## 璧山主变
2025年第三季度分布式光伏可开放容量公示情况表
更新时间：2025年6月25日 更新频次：每季度更新
温馨提示：我司在受理并网意向申请后，工作人员将进一步现场核实确认光伏拟接入台区可开放容量情况。
序号 | 设备名称 | 评估等级 | 可开放容量(MW) | 电压等级 | 额定容量(MVA) | 所属变电站 | 所属县公司
1 | 重庆璧山.220kV茅莱站重庆璧山.220kV茅莱站3# | 绿 | 16.2455 | 220kV | 180.0000 | 重庆璧山.220kV茅莱站 | 国网重庆璧山供电公司
2 | 重庆璧山.220kV茅莱站重庆璧山.220kV茅莱站2# | 绿 | 5.1808 | 220kV | 180.0000 | 重庆璧山.220kV茅莱站 | 国网重庆璧山供电公司
3 | 重庆璧山.220kV茅莱站重庆璧山.220kV茅莱站1# | 绿 | 34.6751 | 220kV | 180.0000 | 重庆璧山.220kV茅莱站 | 国网重庆璧山供电公司
4 | 重庆璧山.220kV田家站重庆璧山.220kV田家站2# | 绿 | 4.3782 | 220kV | 150.0000 | 重庆璧山.220kV田家站 | 国网重庆璧山供电公司
5 | 重庆璧山.220kV田家站重庆璧山.220kV田家站1# | 绿 | 8.7339 | 220kV | 150.0000 | 重庆璧山.220kV田家站 | 国网重庆璧山供电公司
6 | 重庆璧山.220kV凤凰站重庆璧山.220kV凤凰站2# | 绿 | 34.0767 | 220kV | 180.0000 | 重庆璧山.220kV凤凰站 | 国网重庆璧山供电公司
7 | 重庆璧山.220kV凤凰站重庆璧山.220kV凤凰站1# | 绿 | 29.6201 | 220kV | 180.0000 | 重庆璧山.220kV凤凰站 | 国网重庆璧山供电公司
8 | 重庆市区.220kV大学城站重庆市区.220kV大学城站3# | 绿 | 4.8917 | 220kV | 240.0000 | 重庆市区.220kV大学城站 | 国网重庆璧山供电公司
9 | 重庆市区.220kV大学城站重庆市区.220kV大学城站2# | 绿 | 3.9674 | 220kV | 240.0000 | 重庆市区.220kV大学城站 | 国网重庆璧山供电公司
10 | 重庆璧山.110kV青杠站重庆璧山.110kV青杠站2# | 绿 | 4.3782 | 110kV | 63.0000 | 重庆璧山.110kV青杠站 | 国网重庆璧山供电公司
11 | 重庆璧山.110kV青杠站重庆璧山.110kV青杠站1# | 绿 | 4.3782 | 110kV | 63.0000 | 重庆璧山.110kV青杠站 | 国网重庆璧山供电公司
12 | 重庆璧山.110kV蒲元站重庆璧山.110kV蒲元站3# | 绿 | 34.0767 | 110kV | 50.0000 | 重庆璧山.110kV蒲元站 | 国网重庆璧山供电公司
13 | 重庆璧山.110kV蒲元站重庆璧山.110kV蒲元站2# | 绿 | 34.0767 | 110kV | 50.0000 | 重庆璧山.110kV蒲元站 | 国网重庆璧山供电公司
14 | 重庆璧山.110kV莲花坝站重庆璧山.110kV莲花坝站2# | 绿 | 4.3782 | 110kV | 50.0000 | 重庆璧山.110kV莲花坝站 | 国网重庆璧山供电公司
15 | 重庆璧山.110kV莲花坝站重庆璧山.110kV莲花坝站1# | 绿 | 8.7339 | 110kV | 50.0000 | 重庆璧山.110kV莲花坝站 | 国网重庆璧山供电公司
16 | 重庆璧山.110kV秀湖站重庆璧山.110kV秀湖站3# | 绿 | 34.6751 | 110kV | 63.0000 | 重庆璧山.110kV秀湖站 | 国网重庆璧山供电公司
17 | 重庆璧山.110kV秀湖站重庆璧山.110kV秀湖站2# | 绿 | 34.6751 | 110kV | 63.0000 | 重庆璧山.110kV秀湖站 | 国网重庆璧山供电公司
18 | 重庆璧山.110kV秀湖站重庆璧山.110kV秀湖站1# | 绿 | 34.6751 | 110kV | 63.0000 | 重庆璧山.110kV秀湖站 | 国网重庆璧山供电公司
19 | 重庆璧山.110kV璧山站重庆璧山.110kV璧山站2# | 绿 | 29.6201 | 110kV | 50.0000 | 重庆璧山.110kV璧山站 | 国网重庆璧山供电公司
20 | 重庆璧山.110kV璧山站重庆璧山.110kV璧山站1# | 绿 | 29.6201 | 110kV | 50.0000 | 重庆璧山.110kV璧山站 | 国网重庆璧山供电公司
21 | 重庆璧山.110kV狮子站重庆璧山.110kV狮子站3# | 绿 | 5.1808 | 110kV | 50.0000 | 重庆璧山.110kV狮子站 | 国网重庆璧山供电公司
22 | 重庆璧山.110kV狮子站重庆璧山.110kV狮子站2# | 绿 | 16.2455 | 110kV | 50.0000 | 重庆璧山.110kV狮子站 | 国网重庆璧山供电公司
23 | 重庆璧山.110kV狮子站重庆璧山.110kV狮子站1# | 绿 | 34.6751 | 110kV | 50.0000 | 重庆璧山.110kV狮子站 | 国网重庆璧山供电公司
24 | 重庆璧山.110kV温泉站重庆璧山.110kV温泉站2# | 绿 | 4.8917 | 110kV | 63.0000 | 重庆璧山.110kV温泉站 | 国网重庆璧山供电公司
25 | 重庆璧山.110kV温泉站重庆璧山.110kV温泉站1# | 绿 | 3.9674 | 110kV | 63.0000 | 重庆璧山.110kV温泉站 | 国网重庆璧山供电公司
26 | 重庆璧山.110kV大路站重庆璧山.110kV大路站2# | 绿 | 29.6201 | 110kV | 63.0000 | 重庆璧山.110kV大路站 | 国网重庆璧山供电公司
27 | 重庆璧山.110kV大路站重庆璧山.110kV大路站1# | 绿 | 29.6201 | 110kV | 63.0000 | 重庆璧山.110kV大路站 | 国网重庆璧山供电公司
28 | 重庆璧山.110kV四平站重庆璧山.110kV四平站2# | 绿 | 4.3782 | 110kV | 50.0000 | 重庆璧山.110kV四平站 | 国网重庆璧山供电公司
29 | 重庆璧山.110kV四平站重庆璧山.110kV四平站1# | 绿 | 4.3782 | 110kV | 50.0000 | 重庆璧山.110kV四平站 | 国网重庆璧山供电公司
30 | 重庆璧山.110kV东林站重庆璧山.110kV东林站2# | 绿 | 8.7339 | 110kV | 50.0000 | 重庆璧山.110kV东林站 | 国网重庆璧山供电公司
31 | 重庆璧山.110kV东林站重庆璧山.110kV东林站1# | 绿 | 8.7339 | 110kV | 50.0000 | 重庆璧山.110kV东林站 | 国网重庆璧山供电公司
32 | 重庆璧山.110kV七安站重庆璧山.110kV七安站3# | 绿 | 16.2455 | 110kV | 50.0000 | 重庆璧山.110kV七安站 | 国网重庆璧山供电公司
33 | 重庆璧山.110kV七安站重庆璧山.110kV七安站2# | 绿 | 5.1808 | 110kV | 50.0000 | 重庆璧山.110kV七安站 | 国网重庆璧山供电公司
34 | 重庆璧山.35kV来凤站重庆璧山.35kV来凤站2# | 绿 | 4.3782 | 35kV | 10.0000 | 重庆璧山.35kV来凤站 | 国网重庆璧山供电公司
35 | 重庆璧山.35kV来凤站重庆璧山.35kV来凤站1# | 绿 | 4.3782 | 35kV | 10.0000 | 重庆璧山.35kV来凤站 | 国网重庆璧山供电公司
36 | 重庆璧山.35kV接龙站重庆璧山.35kV接龙站2# | 绿 | 8.4871 | 35kV | 10.0000 | 重庆璧山.35kV接龙站 | 国网重庆璧山供电公司
37 | 重庆璧山.35kV接龙站重庆璧山.35kV接龙站1# | 绿 | 8.2447 | 35kV | 10.0000 | 重庆璧山.35kV接龙站 | 国网重庆璧山供电公司
38 | 重庆璧山.35kV广普站重庆璧山.35kV广普站2# | 绿 | 4.3782 | 35kV | 12.5000 | 重庆璧山.35kV广普站 | 国网重庆璧山供电公司
39 | 重庆璧山.35kV广普站重庆璧山.35kV广普站1# | 绿 | 8.7339 | 35kV | 12.5000 | 重庆璧山.35kV广普站 | 国网重庆璧山供电公司
40 | 重庆璧山.35kV大兴站重庆璧山.35kV大兴站2# | 绿 | 10.1299 | 35kV | 10.0000 | 重庆璧山.35kV大兴站 | 国网重庆璧山供电公司
41 | 重庆璧山.35kV大兴站重庆璧山.35kV大兴站1# | 绿 | 10.0769 | 35kV | 10.0000 | 重庆璧山.35kV大兴站 | 国网重庆璧山供电公司
42 | 重庆璧山.35kV五龙站重庆璧山.35kV五龙站2# | 绿 | 8.9809 | 35kV | 10.0000 | 重庆璧山.35kV五龙站 | 国网重庆璧山供电公司
43 | 重庆璧山.35kV五龙站重庆璧山.35kV五龙站1# | 绿 | 7.5450 | 35kV | 10.0000 | 重庆璧山.35kV五龙站 | 国网重庆璧山供电公司
44 | 重庆璧山.35kV丁家站重庆璧山.35kV丁家站2# | 绿 | 4.3782 | 35kV | 6.3000 | 重庆璧山.35kV丁家站 | 国网重庆璧山供电公司
45 | 重庆璧山.35kV丁家站重庆璧山.35kV丁家站1# | 绿 | 5.1944 | 35kV | 6.3000 | 重庆璧山.35kV丁家站 | 国网重庆璧山供电公司
46 | 35kV正兴变电站重庆璧山.35kV正兴站2# | 绿 | 8.4540 | 35kV | 10.0000 | 35kV正兴变电站 | 国网重庆璧山供电公司
47 | 35kV正兴变电站重庆璧山.35kV正兴站1# | 绿 | 8.5858 | 35kV | 10.0000 | 35kV正兴变电站 | 国网重庆璧山供电公司

## 璧山配线
2025年第三季度分布式光伏可开放容量公示情况表
更新时间：2025年6月25日 更新频次：每季度更新
温馨提示：我司在受理并网意向申请后，工作人员将进一步现场核实确认光伏拟接入台区可开放容量情况。
序号 | 线路名称 | 评估等级 | 可开放容量(MW) | 额定容量(MVA) | 上级主变 | 所属变电站 | 所属县公司
1 | 10kV龙蒲线623 | 绿 | 6.5694 | 8.0540 | 重庆璧山.35kV接龙站重庆璧山.35kV接龙站1# | 重庆璧山.35kV接龙站 | 国网重庆璧山供电公司
2 | 10kV龙璧线624 | 绿 | 4.8617 | 5.6984 | 重庆璧山.35kV接龙站重庆璧山.35kV接龙站1# | 重庆璧山.35kV接龙站 | 国网重庆璧山供电公司
3 | 10kV龙大线626 | 绿 | 6.8681 | 8.2272 | 重庆璧山.35kV接龙站重庆璧山.35kV接龙站2# | 重庆璧山.35kV接龙站 | 国网重庆璧山供电公司
4 | 10kV青雅线623 | 绿 | 4.3782 | 9.5263 | 重庆璧山.110kV青杠站重庆璧山.110kV青杠站2# | 重庆璧山.110kV青杠站 | 国网重庆璧山供电公司
5 | 10kV青陈I回644 | 绿 | 4.3782 | 10.3923 | 重庆璧山.110kV青杠站重庆璧山.110kV青杠站1# | 重庆璧山.110kV青杠站 | 国网重庆璧山供电公司
6 | 10kV青金线611 | 绿 | 4.3782 | 8.0540 | 重庆璧山.110kV青杠站重庆璧山.110kV青杠站1# | 重庆璧山.110kV青杠站 | 国网重庆璧山供电公司
7 | 10kV青荷线629 | 绿 | 4.3782 | 8.0540 | 重庆璧山.110kV青杠站重庆璧山.110kV青杠站2# | 重庆璧山.110kV青杠站 | 国网重庆璧山供电公司
8 | 10kV青白线628 | 绿 | 4.3782 | 8.0540 | 重庆璧山.110kV青杠站重庆璧山.110kV青杠站2# | 重庆璧山.110kV青杠站 | 国网重庆璧山供电公司
9 | 10kV青济线619 | 绿 | 4.3782 | 8.0540 | 重庆璧山.110kV青杠站重庆璧山.110kV青杠站1# | 重庆璧山.110kV青杠站 | 国网重庆璧山供电公司
10 | 10kV青民线616 | 绿 | 4.3782 | 10.3923 | 重庆璧山.110kV青杠站重庆璧山.110kV青杠站1# | 重庆璧山.110kV青杠站 | 国网重庆璧山供电公司
11 | 10kV青杨线621 | 绿 | 4.3782 | 8.0540 | 重庆璧山.110kV青杠站重庆璧山.110kV青杠站1# | 重庆璧山.110kV青杠站 | 国网重庆璧山供电公司
12 | 10kV青来线631 | 绿 | 4.3782 | 8.0540 | 重庆璧山.110kV青杠站重庆璧山.110kV青杠站2# | 重庆璧山.110kV青杠站 | 国网重庆璧山供电公司
13 | 10kV青张I回643 | 绿 | 4.3782 | 9.5782 | 重庆璧山.110kV青杠站重庆璧山.110kV青杠站1# | 重庆璧山.110kV青杠站 | 国网重庆璧山供电公司
14 | 10kV青张II回634 | 绿 | 4.3782 | 9.5782 | 重庆璧山.110kV青杠站重庆璧山.110kV青杠站2# | 重庆璧山.110kV青杠站 | 国网重庆璧山供电公司
15 | 10kV青开线613 | 绿 | 4.3782 | 8.0540 | 重庆璧山.110kV青杠站重庆璧山.110kV青杠站1# | 重庆璧山.110kV青杠站 | 国网重庆璧山供电公司
16 | 10kV青大线612 | 绿 | 4.3782 | 9.5263 | 重庆璧山.110kV青杠站重庆璧山.110kV青杠站1# | 重庆璧山.110kV青杠站 | 国网重庆璧山供电公司
17 | 10kV青塘I回642 | 绿 | 4.3782 | 8.0540 | 重庆璧山.110kV青杠站重庆璧山.110kV青杠站1# | 重庆璧山.110kV青杠站 | 国网重庆璧山供电公司
18 | 10kV青塘II回635 | 绿 | 4.3782 | 8.0540 | 重庆璧山.110kV青杠站重庆璧山.110kV青杠站2# | 重庆璧山.110kV青杠站 | 国网重庆璧山供电公司
19 | 10kV青华线626 | 绿 | 4.3782 | 8.0540 | 重庆璧山.110kV青杠站重庆璧山.110kV青杠站2# | 重庆璧山.110kV青杠站 | 国网重庆璧山供电公司
20 | 10kV青云线624 | 绿 | 4.3782 | 9.5263 | 重庆璧山.110kV青杠站重庆璧山.110kV青杠站2# | 重庆璧山.110kV青杠站 | 国网重庆璧山供电公司
21 | 10kV青中线622 | 绿 | 4.3782 | 9.5263 | 重庆璧山.110kV青杠站重庆璧山.110kV青杠站2# | 重庆璧山.110kV青杠站 | 国网重庆璧山供电公司
22 | 10kV路黄线635 | 绿 | 6.4559 | 8.0540 | 重庆璧山.110kV大路站重庆璧山.110kV大路站2# | 重庆璧山.110kV大路站 | 国网重庆璧山供电公司
23 | 10kV路进线625 | 绿 | 7.3185 | 8.2272 | 重庆璧山.110kV大路站重庆璧山.110kV大路站1# | 重庆璧山.110kV大路站 | 国网重庆璧山供电公司
24 | 10kV路福线622 | 绿 | 7.7627 | 9.2665 | 重庆璧山.110kV大路站重庆璧山.110kV大路站1# | 重庆璧山.110kV大路站 | 国网重庆璧山供电公司
25 | 10kV路歇线621 | 绿 | 5.7572 | 6.9282 | 重庆璧山.110kV大路站重庆璧山.110kV大路站1# | 重庆璧山.110kV大路站 | 国网重庆璧山供电公司
26 | 10kV路柳线626 | 绿 | 6.7097 | 8.0540 | 重庆璧山.110kV大路站重庆璧山.110kV大路站1# | 重庆璧山.110kV大路站 | 国网重庆璧山供电公司
27 | 10kV路康线637 | 绿 | 6.7049 | 8.2272 | 重庆璧山.110kV大路站重庆璧山.110kV大路站2# | 重庆璧山.110kV大路站 | 国网重庆璧山供电公司
28 | 10kV路园二回636 | 绿 | 6.4432 | 8.0540 | 重庆璧山.110kV大路站重庆璧山.110kV大路站2# | 重庆璧山.110kV大路站 | 国网重庆璧山供电公司
29 | 10kV路园一回624 | 绿 | 2.7713 | 3.4641 | 重庆璧山.110kV大路站重庆璧山.110kV大路站1# | 重庆璧山.110kV大路站 | 国网重庆璧山供电公司
30 | 10kV路团线631 | 绿 | 5.4204 | 6.6684 | 重庆璧山.110kV大路站重庆璧山.110kV大路站2# | 重庆璧山.110kV大路站 | 国网重庆璧山供电公司
31 | 10kV路农线623 | 绿 | 2.7713 | 3.4641 | 重庆璧山.110kV大路站重庆璧山.110kV大路站1# | 重庆璧山.110kV大路站 | 国网重庆璧山供电公司
32 | 10kV路光I回627 | 绿 | 5.6334 | 6.9282 | 重庆璧山.110kV大路站重庆璧山.110kV大路站1# | 重庆璧山.110kV大路站 | 国网重庆璧山供电公司
33 | 10kV路光II回633 | 绿 | 5.6129 | 6.9282 | 重庆璧山.110kV大路站重庆璧山.110kV大路站2# | 重庆璧山.110kV大路站 | 国网重庆璧山供电公司
34 | 10kV路三线632 | 绿 | 7.5187 | 8.2272 | 重庆璧山.110kV大路站重庆璧山.110kV大路站2# | 重庆璧山.110kV大路站 | 国网重庆璧山供电公司
35 | 10kV路七线628 | 绿 | 5.7094 | 6.9282 | 重庆璧山.110kV大路站重庆璧山.110kV大路站1# | 重庆璧山.110kV大路站 | 国网重庆璧山供电公司
36 | 10kV蒲马线658 | 绿 | 7.2226 | 8.0540 | 重庆璧山.110kV蒲元站重庆璧山.110kV蒲元站3# | 重庆璧山.110kV蒲元站 | 国网重庆璧山供电公司
37 | 10kV蒲锅线647 | 绿 | 8.4048 | 10.3923 | 重庆璧山.110kV蒲元站重庆璧山.110kV蒲元站3# | 重庆璧山.110kV蒲元站 | 国网重庆璧山供电公司
38 | 10kV蒲边线643 | 绿 | 6.9282 | 8.2272 | 重庆璧山.110kV蒲元站重庆璧山.110kV蒲元站2# | 重庆璧山.110kV蒲元站 | 国网重庆璧山供电公司
39 | 10kV蒲蜀线628 | 绿 | 6.4430 | 8.0538 | 重庆璧山.110kV蒲元站重庆璧山.110kV蒲元站2# | 重庆璧山.110kV蒲元站 | 国网重庆璧山供电公司
40 | 10kV蒲福线639 | 绿 | 6.9368 | 8.0540 | 重庆璧山.110kV蒲元站重庆璧山.110kV蒲元站2# | 重庆璧山.110kV蒲元站 | 国网重庆璧山供电公司
41 | 10kV蒲璧线652 | 绿 | 6.4432 | 8.0540 | 重庆璧山.110kV蒲元站重庆璧山.110kV蒲元站3# | 重庆璧山.110kV蒲元站 | 国网重庆璧山供电公司
42 | 10kV蒲玉线663 | 绿 | 6.4430 | 8.0538 | 重庆璧山.110kV蒲元站重庆璧山.110kV蒲元站3# | 重庆璧山.110kV蒲元站 | 国网重庆璧山供电公司
43 | 10kV蒲浸线642 | 绿 | 7.5088 | 8.2272 | 重庆璧山.110kV蒲元站重庆璧山.110kV蒲元站2# | 重庆璧山.110kV蒲元站 | 国网重庆璧山供电公司
44 | 10kV蒲河线659 | 绿 | 7.3190 | 9.2665 | 重庆璧山.110kV蒲元站重庆璧山.110kV蒲元站3# | 重庆璧山.110kV蒲元站 | 国网重庆璧山供电公司
45 | 10kV蒲大线648 | 绿 | 6.5298 | 8.0540 | 重庆璧山.110kV蒲元站重庆璧山.110kV蒲元站3# | 重庆璧山.110kV蒲元站 | 国网重庆璧山供电公司
46 | 10kV蒲塘线656 | 绿 | 6.9043 | 8.0540 | 重庆璧山.110kV蒲元站重庆璧山.110kV蒲元站3# | 重庆璧山.110kV蒲元站 | 国网重庆璧山供电公司
47 | 10kV蒲城线657 | 绿 | 6.8286 | 8.0540 | 重庆璧山.110kV蒲元站重庆璧山.110kV蒲元站3# | 重庆璧山.110kV蒲元站 | 国网重庆璧山供电公司
48 | 10kV蒲双线651 | 绿 | 6.4887 | 8.0540 | 重庆璧山.110kV蒲元站重庆璧山.110kV蒲元站3# | 重庆璧山.110kV蒲元站 | 国网重庆璧山供电公司
49 | 10kV莲龙线617 | 绿 | 5.6173 | 6.9282 | 重庆璧山.110kV莲花坝站重庆璧山.110kV莲花坝站1# | 重庆璧山.110kV莲花坝站 | 国网重庆璧山供电公司
50 | 10kV莲马线613 | 绿 | 8.6079 | 10.3923 | 重庆璧山.110kV莲花坝站重庆璧山.110kV莲花坝站1# | 重庆璧山.110kV莲花坝站 | 国网重庆璧山供电公司
51 | 10kV莲都线618 | 绿 | 8.6569 | 10.3923 | 重庆璧山.110kV莲花坝站重庆璧山.110kV莲花坝站1# | 重庆璧山.110kV莲花坝站 | 国网重庆璧山供电公司
52 | 10kV莲石线621 | 绿 | 4.3782 | 6.0968 | 重庆璧山.110kV莲花坝站重庆璧山.110kV莲花坝站2# | 重庆璧山.110kV莲花坝站 | 国网重庆璧山供电公司
53 | 10kV莲盾线623 | 绿 | 4.3782 | 6.0622 | 重庆璧山.110kV莲花坝站重庆璧山.110kV莲花坝站2# | 重庆璧山.110kV莲花坝站 | 国网重庆璧山供电公司
54 | 10kV莲正线614 | 绿 | 6.7777 | 8.0540 | 重庆璧山.110kV莲花坝站重庆璧山.110kV莲花坝站1# | 重庆璧山.110kV莲花坝站 | 国网重庆璧山供电公司
55 | 10kV莲来线622 | 绿 | 4.3782 | 8.0540 | 重庆璧山.110kV莲花坝站重庆璧山.110kV莲花坝站2# | 重庆璧山.110kV莲花坝站 | 国网重庆璧山供电公司
56 | 10kV莲新线615 | 绿 | 7.2719 | 8.0540 | 重庆璧山.110kV莲花坝站重庆璧山.110kV莲花坝站1# | 重庆璧山.110kV莲花坝站 | 国网重庆璧山供电公司
57 | 10kV莲安线616 | 绿 | 5.6583 | 6.9282 | 重庆璧山.110kV莲花坝站重庆璧山.110kV莲花坝站1# | 重庆璧山.110kV莲花坝站 | 国网重庆璧山供电公司
58 | 10kV莲医I回628 | 绿 | 4.3782 | 10.3923 | 重庆璧山.110kV莲花坝站重庆璧山.110kV莲花坝站2# | 重庆璧山.110kV莲花坝站 | 国网重庆璧山供电公司
59 | 10kV莱龙二回935 | 绿 | 5.1808 | 10.3923 | 重庆璧山.220kV茅莱站重庆璧山.220kV茅莱站2# | 重庆璧山.220kV茅莱站 | 国网重庆璧山供电公司
60 | 10kV莱龙一回921 | 绿 | 9.3230 | 10.3923 | 重庆璧山.220kV茅莱站重庆璧山.220kV茅莱站1# | 重庆璧山.220kV茅莱站 | 国网重庆璧山供电公司
61 | 10kV莱鹏线911 | 绿 | 2.0160 | 2.0540 | 重庆璧山.220kV茅莱站重庆璧山.220kV茅莱站1# | 重庆璧山.220kV茅莱站 | 国网重庆璧山供电公司
62 | 10kV莱石线928 | 绿 | 4.0505 | 4.6788 | 重庆璧山.220kV茅莱站重庆璧山.220kV茅莱站2# | 重庆璧山.220kV茅莱站 | 国网重庆璧山供电公司
63 | 10kV莱白二回926 | 绿 | 5.1808 | 10.3923 | 重庆璧山.220kV茅莱站重庆璧山.220kV茅莱站2# | 重庆璧山.220kV茅莱站 | 国网重庆璧山供电公司
64 | 10kV莱白一回913 | 绿 | 9.3570 | 10.3923 | 重庆璧山.220kV茅莱站重庆璧山.220kV茅莱站1# | 重庆璧山.220kV茅莱站 | 国网重庆璧山供电公司
65 | 10kV秀茅线949 | 绿 | 9.1001 | 10.3923 | 重庆璧山.110kV秀湖站重庆璧山.110kV秀湖站3# | 重庆璧山.110kV秀湖站 | 国网重庆璧山供电公司
66 | 10kV秀翠I回924 | 绿 | 9.1819 | 10.3923 | 重庆璧山.110kV秀湖站重庆璧山.110kV秀湖站1# | 重庆璧山.110kV秀湖站 | 国网重庆璧山供电公司
67 | 10kV秀翠II回953 | 绿 | 8.6779 | 10.3923 | 重庆璧山.110kV秀湖站重庆璧山.110kV秀湖站3# | 重庆璧山.110kV秀湖站 | 国网重庆璧山供电公司
68 | 10kV秀美线968 | 绿 | 10.3796 | 11.1887 | 重庆璧山.110kV秀湖站重庆璧山.110kV秀湖站3# | 重庆璧山.110kV秀湖站 | 国网重庆璧山供电公司
69 | 10kV秀策线913 | 绿 | 8.2938 | 10.3923 | 重庆璧山.110kV秀湖站重庆璧山.110kV秀湖站1# | 重庆璧山.110kV秀湖站 | 国网重庆璧山供电公司
70 | 10kV秀科线931 | 绿 | 9.3673 | 10.3923 | 重庆璧山.110kV秀湖站重庆璧山.110kV秀湖站2# | 重庆璧山.110kV秀湖站 | 国网重庆璧山供电公司
71 | 10kV秀生二线947 | 绿 | 9.1402 | 10.3923 | 重庆璧山.110kV秀湖站重庆璧山.110kV秀湖站3# | 重庆璧山.110kV秀湖站 | 国网重庆璧山供电公司
72 | 10kV秀生一线912 | 绿 | 8.5610 | 10.3923 | 重庆璧山.110kV秀湖站重庆璧山.110kV秀湖站1# | 重庆璧山.110kV秀湖站 | 国网重庆璧山供电公司
73 | 10kV秀璟线939 | 绿 | 8.8702 | 10.3923 | 重庆璧山.110kV秀湖站重庆璧山.110kV秀湖站2# | 重庆璧山.110kV秀湖站 | 国网重庆璧山供电公司
74 | 10kV秀玥I回938 | 绿 | 8.5269 | 10.3923 | 重庆璧山.110kV秀湖站重庆璧山.110kV秀湖站2# | 重庆璧山.110kV秀湖站 | 国网重庆璧山供电公司
75 | 10kV秀玥II回948 | 绿 | 8.3138 | 10.3923 | 重庆璧山.110kV秀湖站重庆璧山.110kV秀湖站3# | 重庆璧山.110kV秀湖站 | 国网重庆璧山供电公司
76 | 10kV秀泉线941 | 绿 | 9.2326 | 10.3923 | 重庆璧山.110kV秀湖站重庆璧山.110kV秀湖站2# | 重庆璧山.110kV秀湖站 | 国网重庆璧山供电公司
77 | 10kV秀水I回914 | 绿 | 9.2933 | 10.3923 | 重庆璧山.110kV秀湖站重庆璧山.110kV秀湖站1# | 重庆璧山.110kV秀湖站 | 国网重庆璧山供电公司
78 | 10kV秀水II回933 | 绿 | 9.2456 | 10.3923 | 重庆璧山.110kV秀湖站重庆璧山.110kV秀湖站2# | 重庆璧山.110kV秀湖站 | 国网重庆璧山供电公司
79 | 10kV秀新线956 | 绿 | 8.8765 | 10.3923 | 重庆璧山.110kV秀湖站重庆璧山.110kV秀湖站3# | 重庆璧山.110kV秀湖站 | 国网重庆璧山供电公司
80 | 10kV秀御线951 | 绿 | 8.5562 | 10.3923 | 重庆璧山.110kV秀湖站重庆璧山.110kV秀湖站3# | 重庆璧山.110kV秀湖站 | 国网重庆璧山供电公司
81 | 10kV秀建线923 | 绿 | 9.3712 | 10.3923 | 重庆璧山.110kV秀湖站重庆璧山.110kV秀湖站1# | 重庆璧山.110kV秀湖站 | 国网重庆璧山供电公司
82 | 10kV秀岛线966 | 绿 | 9.1087 | 11.1887 | 重庆璧山.110kV秀湖站重庆璧山.110kV秀湖站3# | 重庆璧山.110kV秀湖站 | 国网重庆璧山供电公司
83 | 10kV秀山线959 | 绿 | 8.9192 | 10.3923 | 重庆璧山.110kV秀湖站重庆璧山.110kV秀湖站3# | 重庆璧山.110kV秀湖站 | 国网重庆璧山供电公司
84 | 10kV秀安线958 | 绿 | 8.4629 | 10.3923 | 重庆璧山.110kV秀湖站重庆璧山.110kV秀湖站3# | 重庆璧山.110kV秀湖站 | 国网重庆璧山供电公司
85 | 10kV秀央I回921 | 绿 | 9.1101 | 10.3923 | 重庆璧山.110kV秀湖站重庆璧山.110kV秀湖站1# | 重庆璧山.110kV秀湖站 | 国网重庆璧山供电公司
86 | 10kV秀央II回955 | 绿 | 8.3138 | 10.3923 | 重庆璧山.110kV秀湖站重庆璧山.110kV秀湖站3# | 重庆璧山.110kV秀湖站 | 国网重庆璧山供电公司
87 | 10kV秀天线937 | 绿 | 9.4621 | 10.3923 | 重庆璧山.110kV秀湖站重庆璧山.110kV秀湖站3#,重庆璧山.110kV秀湖站重庆璧山.110kV秀湖站2# | 重庆璧山.110kV秀湖站 | 国网重庆璧山供电公司
88 | 10kV秀城I回975 | 绿 | 8.3138 | 10.3923 | 重庆璧山.110kV秀湖站重庆璧山.110kV秀湖站3# | 重庆璧山.110kV秀湖站 | 国网重庆璧山供电公司
89 | 10kV秀四线957 | 绿 | 8.7058 | 10.3923 | 重庆璧山.110kV秀湖站重庆璧山.110kV秀湖站3# | 重庆璧山.110kV秀湖站 | 国网重庆璧山供电公司
90 | 10kV秀嘉I回917 | 绿 | 9.1127 | 10.3923 | 重庆璧山.110kV秀湖站重庆璧山.110kV秀湖站1# | 重庆璧山.110kV秀湖站 | 国网重庆璧山供电公司
91 | 10kV秀嘉II回936 | 绿 | 9.2634 | 10.3923 | 重庆璧山.110kV秀湖站重庆璧山.110kV秀湖站2# | 重庆璧山.110kV秀湖站 | 国网重庆璧山供电公司
92 | 10kV秀名I回916 | 绿 | 8.7909 | 10.3923 | 重庆璧山.110kV秀湖站重庆璧山.110kV秀湖站1# | 重庆璧山.110kV秀湖站 | 国网重庆璧山供电公司
93 | 10kV秀名II回934 | 绿 | 8.5978 | 10.3923 | 重庆璧山.110kV秀湖站重庆璧山.110kV秀湖站2# | 重庆璧山.110kV秀湖站 | 国网重庆璧山供电公司
94 | 10kV秀同I回976 | 绿 | 8.9512 | 11.1890 | 重庆璧山.110kV秀湖站重庆璧山.110kV秀湖站3# | 重庆璧山.110kV秀湖站 | 国网重庆璧山供电公司
95 | 10kV秀同II回932 | 绿 | 9.0131 | 10.3923 | 重庆璧山.110kV秀湖站重庆璧山.110kV秀湖站2# | 重庆璧山.110kV秀湖站 | 国网重庆璧山供电公司
96 | 10kV秀双线935 | 绿 | 9.1352 | 10.3923 | 重庆璧山.110kV秀湖站重庆璧山.110kV秀湖站2# | 重庆璧山.110kV秀湖站 | 国网重庆璧山供电公司
97 | 10kV秀南线922 | 绿 | 9.4561 | 10.3923 | 重庆璧山.110kV秀湖站重庆璧山.110kV秀湖站1# | 重庆璧山.110kV秀湖站 | 国网重庆璧山供电公司
98 | 10kV秀党线954 | 绿 | 8.5468 | 10.3923 | 重庆璧山.110kV秀湖站重庆璧山.110kV秀湖站3# | 重庆璧山.110kV秀湖站 | 国网重庆璧山供电公司
99 | 10kV秀俊线952 | 绿 | 8.8483 | 10.3923 | 重庆璧山.110kV秀湖站重庆璧山.110kV秀湖站3# | 重庆璧山.110kV秀湖站 | 国网重庆璧山供电公司
100 | 10kV秀丽线919 | 绿 | 7.4338 | 10.3923 | 重庆璧山.110kV秀湖站重庆璧山.110kV秀湖站1# | 重庆璧山.110kV秀湖站 | 国网重庆璧山供电公司
101 | 10kV田纺线933 | 绿 | 4.3782 | 11.1890 | 重庆璧山.220kV田家站重庆璧山.220kV田家站2# | 重庆璧山.220kV田家站 | 国网重庆璧山供电公司
102 | 10kV田科线938 | 绿 | 4.3782 | 8.0540 | 重庆璧山.220kV田家站重庆璧山.220kV田家站2# | 重庆璧山.220kV田家站 | 国网重庆璧山供电公司
103 | 10kV田石线934 | 绿 | 4.3782 | 11.1890 | 重庆璧山.220kV田家站重庆璧山.220kV田家站2# | 重庆璧山.220kV田家站 | 国网重庆璧山供电公司
104 | 10kV田瀚线937 | 绿 | 4.3782 | 8.0540 | 重庆璧山.220kV田家站重庆璧山.220kV田家站2# | 重庆璧山.220kV田家站 | 国网重庆璧山供电公司
105 | 10kV田杨线924 | 绿 | 5.8932 | 8.0540 | 重庆璧山.220kV田家站重庆璧山.220kV田家站1# | 重庆璧山.220kV田家站 | 国网重庆璧山供电公司
106 | 10kV田曙线918 | 绿 | 8.2470 | 9.5782 | 重庆璧山.220kV田家站重庆璧山.220kV田家站1# | 重庆璧山.220kV田家站 | 国网重庆璧山供电公司
107 | 10kV田奥线922 | 绿 | 7.0005 | 8.0540 | 重庆璧山.220kV田家站重庆璧山.220kV田家站1# | 重庆璧山.220kV田家站 | 国网重庆璧山供电公司
108 | 10kV田城线919 | 绿 | 7.0336 | 8.0540 | 重庆璧山.220kV田家站重庆璧山.220kV田家站1# | 重庆璧山.220kV田家站 | 国网重庆璧山供电公司
109 | 10kV田剑线923 | 绿 | 6.9468 | 8.0540 | 重庆璧山.220kV田家站重庆璧山.220kV田家站1# | 重庆璧山.220kV田家站 | 国网重庆璧山供电公司
110 | 10kV田光线935 | 绿 | 4.3782 | 9.5782 | 重庆璧山.220kV田家站重庆璧山.220kV田家站2# | 重庆璧山.220kV田家站 | 国网重庆璧山供电公司
111 | 10kV璧镇线641 | 绿 | 8.3138 | 10.3923 | 重庆璧山.110kV璧山站重庆璧山.110kV璧山站2# | 重庆璧山.110kV璧山站 | 国网重庆璧山供电公司
112 | 10kV璧道线622 | 绿 | 8.3138 | 10.3923 | 重庆璧山.110kV璧山站重庆璧山.110kV璧山站1# | 重庆璧山.110kV璧山站 | 国网重庆璧山供电公司
113 | 10kV璧远线627 | 绿 | 7.6606 | 8.6603 | 重庆璧山.110kV璧山站重庆璧山.110kV璧山站1# | 重庆璧山.110kV璧山站 | 国网重庆璧山供电公司
114 | 10kV璧绿线638 | 绿 | 8.9711 | 11.1887 | 重庆璧山.110kV璧山站重庆璧山.110kV璧山站2# | 重庆璧山.110kV璧山站 | 国网重庆璧山供电公司
115 | 10kV璧潮I回624 | 绿 | 8.9748 | 11.1887 | 重庆璧山.110kV璧山站重庆璧山.110kV璧山站1# | 重庆璧山.110kV璧山站 | 国网重庆璧山供电公司
116 | 10kV璧潮II回644 | 绿 | 8.9510 | 11.1887 | 重庆璧山.110kV璧山站重庆璧山.110kV璧山站2# | 重庆璧山.110kV璧山站 | 国网重庆璧山供电公司
117 | 10kV璧水线633 | 绿 | 7.5976 | 9.5263 | 重庆璧山.110kV璧山站重庆璧山.110kV璧山站2# | 重庆璧山.110kV璧山站 | 国网重庆璧山供电公司
118 | 10kV璧星I回625 | 绿 | 8.3732 | 10.3923 | 重庆璧山.110kV璧山站重庆璧山.110kV璧山站1# | 重庆璧山.110kV璧山站 | 国网重庆璧山供电公司
119 | 10kV璧星II回642 | 绿 | 8.3138 | 10.3923 | 重庆璧山.110kV璧山站重庆璧山.110kV璧山站2# | 重庆璧山.110kV璧山站 | 国网重庆璧山供电公司
120 | 10kV璧旺I回637 | 绿 | 8.8431 | 10.3923 | 重庆璧山.110kV璧山站重庆璧山.110kV璧山站2# | 重庆璧山.110kV璧山站 | 国网重庆璧山供电公司
121 | 10kV璧旺II回619 | 绿 | 8.5445 | 10.3923 | 重庆璧山.110kV璧山站重庆璧山.110kV璧山站1# | 重庆璧山.110kV璧山站 | 国网重庆璧山供电公司
122 | 10kV璧成线628 | 绿 | 7.4024 | 8.6603 | 重庆璧山.110kV璧山站重庆璧山.110kV璧山站2# | 重庆璧山.110kV璧山站 | 国网重庆璧山供电公司
123 | 10kV璧恩线636 | 绿 | 9.1487 | 10.3923 | 重庆璧山.110kV璧山站重庆璧山.110kV璧山站2# | 重庆璧山.110kV璧山站 | 国网重庆璧山供电公司
124 | 10kV璧康线632 | 绿 | 8.3402 | 10.3923 | 重庆璧山.110kV璧山站重庆璧山.110kV璧山站2# | 重庆璧山.110kV璧山站 | 国网重庆璧山供电公司
125 | 10kV璧南I回623 | 绿 | 8.8796 | 10.3923 | 重庆璧山.110kV璧山站重庆璧山.110kV璧山站1# | 重庆璧山.110kV璧山站 | 国网重庆璧山供电公司
126 | 10kV璧南II回631 | 绿 | 7.2243 | 8.6603 | 重庆璧山.110kV璧山站重庆璧山.110kV璧山站2# | 重庆璧山.110kV璧山站 | 国网重庆璧山供电公司
127 | 10kV璧中线626 | 绿 | 8.8430 | 10.3923 | 重庆璧山.110kV璧山站重庆璧山.110kV璧山站1# | 重庆璧山.110kV璧山站 | 国网重庆璧山供电公司
128 | 10kV璧一线629 | 绿 | 9.0609 | 10.3923 | 重庆璧山.110kV璧山站重庆璧山.110kV璧山站2# | 重庆璧山.110kV璧山站 | 国网重庆璧山供电公司
129 | 10kV狮黛I回923 | 绿 | 7.0342 | 10.3923 | 重庆璧山.110kV狮子站重庆璧山.110kV狮子站1# | 重庆璧山.110kV狮子站 | 国网重庆璧山供电公司
130 | 10kV狮黛II回938 | 绿 | 8.3103 | 10.3923 | 重庆璧山.110kV狮子站重庆璧山.110kV狮子站2# | 重庆璧山.110kV狮子站 | 国网重庆璧山供电公司
131 | 10kV狮革线919 | 绿 | 8.3139 | 10.3923 | 重庆璧山.110kV狮子站重庆璧山.110kV狮子站1# | 重庆璧山.110kV狮子站 | 国网重庆璧山供电公司
132 | 10kV狮铝线943 | 绿 | 7.6230 | 10.3923 | 重庆璧山.110kV狮子站重庆璧山.110kV狮子站2# | 重庆璧山.110kV狮子站 | 国网重庆璧山供电公司
133 | 10kV狮观线959 | 绿 | 5.1808 | 10.3923 | 重庆璧山.110kV狮子站重庆璧山.110kV狮子站3# | 重庆璧山.110kV狮子站 | 国网重庆璧山供电公司
134 | 10kV狮胜二线958 | 绿 | 5.1808 | 10.3923 | 重庆璧山.110kV狮子站重庆璧山.110kV狮子站3# | 重庆璧山.110kV狮子站 | 国网重庆璧山供电公司
135 | 10kV狮胜一线914 | 绿 | 9.8175 | 10.3923 | 重庆璧山.110kV狮子站重庆璧山.110kV狮子站1# | 重庆璧山.110kV狮子站 | 国网重庆璧山供电公司
136 | 10kV狮瑞线956 | 绿 | 5.1808 | 10.3923 | 重庆璧山.110kV狮子站重庆璧山.110kV狮子站3# | 重庆璧山.110kV狮子站 | 国网重庆璧山供电公司
137 | 10kV狮欧I回921 | 绿 | 9.1338 | 10.3923 | 重庆璧山.110kV狮子站重庆璧山.110kV狮子站1# | 重庆璧山.110kV狮子站 | 国网重庆璧山供电公司
138 | 10kV狮欧II回944 | 绿 | 8.6111 | 10.3923 | 重庆璧山.110kV狮子站重庆璧山.110kV狮子站2# | 重庆璧山.110kV狮子站 | 国网重庆璧山供电公司
139 | 10kV狮景二线951 | 绿 | 5.1808 | 10.3923 | 重庆璧山.110kV狮子站重庆璧山.110kV狮子站3# | 重庆璧山.110kV狮子站 | 国网重庆璧山供电公司
140 | 10kV狮普一线916 | 绿 | 8.4913 | 10.3923 | 重庆璧山.110kV狮子站重庆璧山.110kV狮子站1# | 重庆璧山.110kV狮子站 | 国网重庆璧山供电公司
141 | 10kV狮微I回917 | 绿 | 7.8513 | 10.3923 | 重庆璧山.110kV狮子站重庆璧山.110kV狮子站1# | 重庆璧山.110kV狮子站 | 国网重庆璧山供电公司
142 | 10kV狮微II回936 | 绿 | 8.2690 | 10.3923 | 重庆璧山.110kV狮子站重庆璧山.110kV狮子站2# | 重庆璧山.110kV狮子站 | 国网重庆璧山供电公司
143 | 10kV狮山I回922 | 绿 | 9.6031 | 10.3923 | 重庆璧山.110kV狮子站重庆璧山.110kV狮子站1# | 重庆璧山.110kV狮子站 | 国网重庆璧山供电公司
144 | 10kV狮山II回937 | 绿 | 7.8223 | 10.3923 | 重庆璧山.110kV狮子站重庆璧山.110kV狮子站2# | 重庆璧山.110kV狮子站 | 国网重庆璧山供电公司
145 | 10kV狮天二线924 | 绿 | 8.4484 | 10.3923 | 重庆璧山.110kV狮子站重庆璧山.110kV狮子站1# | 重庆璧山.110kV狮子站 | 国网重庆璧山供电公司
146 | 10kV狮堡线952 | 绿 | 5.1808 | 10.3923 | 重庆璧山.110kV狮子站重庆璧山.110kV狮子站3# | 重庆璧山.110kV狮子站 | 国网重庆璧山供电公司
147 | 10kV狮嘉线935 | 绿 | 9.3580 | 10.3923 | 重庆璧山.110kV狮子站重庆璧山.110kV狮子站2# | 重庆璧山.110kV狮子站 | 国网重庆璧山供电公司
148 | 10kV狮合线957 | 绿 | 5.1808 | 10.3923 | 重庆璧山.110kV狮子站重庆璧山.110kV狮子站3# | 重庆璧山.110kV狮子站 | 国网重庆璧山供电公司
149 | 10kV狮双线933 | 绿 | 9.2194 | 10.3923 | 重庆璧山.110kV狮子站重庆璧山.110kV狮子站2# | 重庆璧山.110kV狮子站 | 国网重庆璧山供电公司
150 | 10kV狮华线961 | 绿 | 5.1808 | 10.3923 | 重庆璧山.110kV狮子站重庆璧山.110kV狮子站3# | 重庆璧山.110kV狮子站 | 国网重庆璧山供电公司
151 | 10kV狮剑线934 | 绿 | 6.8837 | 10.3923 | 重庆璧山.110kV狮子站重庆璧山.110kV狮子站2# | 重庆璧山.110kV狮子站 | 国网重庆璧山供电公司
152 | 10kV狮利线946 | 绿 | 9.4697 | 10.3923 | 重庆璧山.110kV狮子站重庆璧山.110kV狮子站2# | 重庆璧山.110kV狮子站 | 国网重庆璧山供电公司
153 | 10kV狮丰线962 | 绿 | 3.6277 | 10.3923 | 重庆璧山.110kV狮子站重庆璧山.110kV狮子站3# | 重庆璧山.110kV狮子站 | 国网重庆璧山供电公司
154 | 10kV狮两线949 | 绿 | 5.1808 | 10.3923 | 重庆璧山.110kV狮子站重庆璧山.110kV狮子站3# | 重庆璧山.110kV狮子站 | 国网重庆璧山供电公司
155 | 10kV泉香线936 | 绿 | 4.8917 | 10.3923 | 重庆璧山.110kV温泉站重庆璧山.110kV温泉站2# | 重庆璧山.110kV温泉站 | 国网重庆璧山供电公司
156 | 10kV泉革线918 | 绿 | 3.9674 | 10.3923 | 重庆璧山.110kV温泉站重庆璧山.110kV温泉站1# | 重庆璧山.110kV温泉站 | 国网重庆璧山供电公司
157 | 10kV泉金二线958 | 绿 | 4.8917 | 10.3923 | 重庆璧山.110kV温泉站重庆璧山.110kV温泉站2# | 重庆璧山.110kV温泉站 | 国网重庆璧山供电公司
158 | 10kV泉金一线922 | 绿 | 3.9674 | 10.3923 | 重庆璧山.110kV温泉站重庆璧山.110kV温泉站1# | 重庆璧山.110kV温泉站 | 国网重庆璧山供电公司
159 | 10kV泉远线926 | 绿 | 3.9674 | 10.3923 | 重庆璧山.110kV温泉站重庆璧山.110kV温泉站1# | 重庆璧山.110kV温泉站 | 国网重庆璧山供电公司
160 | 10kV泉西线932 | 绿 | 4.8917 | 10.3923 | 重庆璧山.110kV温泉站重庆璧山.110kV温泉站2# | 重庆璧山.110kV温泉站 | 国网重庆璧山供电公司
161 | 10kV泉荷线966 | 绿 | 4.8917 | 10.3923 | 重庆璧山.110kV温泉站重庆璧山.110kV温泉站2# | 重庆璧山.110kV温泉站 | 国网重庆璧山供电公司
162 | 10kV泉芋线931 | 绿 | 4.8917 | 10.3923 | 重庆璧山.110kV温泉站重庆璧山.110kV温泉站2# | 重庆璧山.110kV温泉站 | 国网重庆璧山供电公司
163 | 10kV泉职线955 | 绿 | 4.8917 | 10.3923 | 重庆璧山.110kV温泉站重庆璧山.110kV温泉站2# | 重庆璧山.110kV温泉站 | 国网重庆璧山供电公司
164 | 10kV泉福线959 | 绿 | 4.8917 | 10.3923 | 重庆璧山.110kV温泉站重庆璧山.110kV温泉站2# | 重庆璧山.110kV温泉站 | 国网重庆璧山供电公司
165 | 10kV泉皮线943 | 绿 | 4.8917 | 10.3923 | 重庆璧山.110kV温泉站重庆璧山.110kV温泉站2# | 重庆璧山.110kV温泉站 | 国网重庆璧山供电公司
166 | 10kV泉江线964 | 绿 | 4.8917 | 10.3923 | 重庆璧山.110kV温泉站重庆璧山.110kV温泉站2# | 重庆璧山.110kV温泉站 | 国网重庆璧山供电公司
167 | 10kV泉正二线938 | 绿 | 4.8917 | 10.3923 | 重庆璧山.110kV温泉站重庆璧山.110kV温泉站2# | 重庆璧山.110kV温泉站 | 国网重庆璧山供电公司
168 | 10kV泉正一线921 | 绿 | 3.9674 | 10.3923 | 重庆璧山.110kV温泉站重庆璧山.110kV温泉站1# | 重庆璧山.110kV温泉站 | 国网重庆璧山供电公司
169 | 10kV泉桥线933 | 绿 | 4.8917 | 10.3923 | 重庆璧山.110kV温泉站重庆璧山.110kV温泉站2# | 重庆璧山.110kV温泉站 | 国网重庆璧山供电公司
170 | 10kV泉旺线924 | 绿 | 3.9674 | 10.3923 | 重庆璧山.110kV温泉站重庆璧山.110kV温泉站1# | 重庆璧山.110kV温泉站 | 国网重庆璧山供电公司
171 | 10kV泉恒线957 | 绿 | 4.8917 | 10.3923 | 重庆璧山.110kV温泉站重庆璧山.110kV温泉站2# | 重庆璧山.110kV温泉站 | 国网重庆璧山供电公司
172 | 10kV泉府线917 | 绿 | 3.9674 | 10.3923 | 重庆璧山.110kV温泉站重庆璧山.110kV温泉站1# | 重庆璧山.110kV温泉站 | 国网重庆璧山供电公司
173 | 10kV泉塘线942 | 绿 | 4.8917 | 10.3923 | 重庆璧山.110kV温泉站重庆璧山.110kV温泉站2# | 重庆璧山.110kV温泉站 | 国网重庆璧山供电公司
174 | 10kV泉城线963 | 绿 | 4.8917 | 10.3923 | 重庆璧山.110kV温泉站重庆璧山.110kV温泉站2# | 重庆璧山.110kV温泉站 | 国网重庆璧山供电公司
175 | 10kV泉嘉线925 | 绿 | 3.9674 | 10.3923 | 重庆璧山.110kV温泉站重庆璧山.110kV温泉站1# | 重庆璧山.110kV温泉站 | 国网重庆璧山供电公司
176 | 10kV泉吉线923 | 绿 | 3.9674 | 10.3923 | 重庆璧山.110kV温泉站重庆璧山.110kV温泉站1# | 重庆璧山.110kV温泉站 | 国网重庆璧山供电公司
177 | 10kV泉千线939 | 绿 | 4.8917 | 10.3923 | 重庆璧山.110kV温泉站重庆璧山.110kV温泉站2# | 重庆璧山.110kV温泉站 | 国网重庆璧山供电公司
178 | 10kV泉党线956 | 绿 | 4.8917 | 10.3923 | 重庆璧山.110kV温泉站重庆璧山.110kV温泉站2# | 重庆璧山.110kV温泉站 | 国网重庆璧山供电公司
179 | 10kV泉佑线954 | 绿 | 4.8917 | 10.3923 | 重庆璧山.110kV温泉站重庆璧山.110kV温泉站2# | 重庆璧山.110kV温泉站 | 国网重庆璧山供电公司
180 | 10kV泉中二线915 | 绿 | 3.9674 | 10.3923 | 重庆璧山.110kV温泉站重庆璧山.110kV温泉站1# | 重庆璧山.110kV温泉站 | 国网重庆璧山供电公司
181 | 10kV泉中一线934 | 绿 | 4.8917 | 10.3923 | 重庆璧山.110kV温泉站重庆璧山.110kV温泉站2# | 重庆璧山.110kV温泉站 | 国网重庆璧山供电公司
182 | 10kV泉东线916 | 绿 | 3.9674 | 10.3923 | 重庆璧山.110kV温泉站重庆璧山.110kV温泉站1# | 重庆璧山.110kV温泉站 | 国网重庆璧山供电公司
183 | 10kV泉上线941 | 绿 | 4.8917 | 10.3923 | 重庆璧山.110kV温泉站重庆璧山.110kV温泉站2# | 重庆璧山.110kV温泉站 | 国网重庆璧山供电公司
184 | 10kV正观线914 | 绿 | 6.6488 | 8.2270 | 35kV正兴变电站重庆璧山.35kV正兴站1# | 35kV正兴变电站 | 国网重庆璧山供电公司
185 | 10kV正街线912 | 绿 | 6.8918 | 8.2270 | 35kV正兴变电站重庆璧山.35kV正兴站1# | 35kV正兴变电站 | 国网重庆璧山供电公司
186 | 10kV正石线913 | 绿 | 6.7824 | 8.2270 | 35kV正兴变电站重庆璧山.35kV正兴站1# | 35kV正兴变电站 | 国网重庆璧山供电公司
187 | 10kV正团线923 | 绿 | 6.7408 | 8.2270 | 35kV正兴变电站重庆璧山.35kV正兴站2# | 35kV正兴变电站 | 国网重庆璧山供电公司
188 | 10kV正凤线924 | 绿 | 6.8580 | 8.2270 | 35kV正兴变电站重庆璧山.35kV正兴站2# | 35kV正兴变电站 | 国网重庆璧山供电公司
189 | 10kV广平线626 | 绿 | 4.3782 | 8.2272 | 重庆璧山.35kV广普站重庆璧山.35kV广普站2# | 重庆璧山.35kV广普站 | 国网重庆璧山供电公司
190 | 10kV广大线627 | 绿 | 4.3782 | 8.2272 | 重庆璧山.35kV广普站重庆璧山.35kV广普站2# | 重庆璧山.35kV广普站 | 国网重庆璧山供电公司
191 | 10kV广健线623 | 绿 | 5.4854 | 6.9282 | 重庆璧山.35kV广普站重庆璧山.35kV广普站1# | 重庆璧山.35kV广普站 | 国网重庆璧山供电公司
192 | 10kV广云线622 | 绿 | 3.6362 | 5.6292 | 重庆璧山.35kV广普站重庆璧山.35kV广普站1# | 重庆璧山.35kV广普站 | 国网重庆璧山供电公司
193 | 10kV广三线625 | 绿 | 4.3782 | 5.1962 | 重庆璧山.35kV广普站重庆璧山.35kV广普站2# | 重庆璧山.35kV广普站 | 国网重庆璧山供电公司
194 | 10kV大镇线623 | 绿 | 5.9937 | 6.9802 | 重庆璧山.35kV大兴站重庆璧山.35kV大兴站2# | 重庆璧山.35kV大兴站 | 国网重庆璧山供电公司
195 | 10kV大福线621 | 绿 | 6.9155 | 8.2272 | 重庆璧山.35kV大兴站重庆璧山.35kV大兴站2# | 重庆璧山.35kV大兴站 | 国网重庆璧山供电公司
196 | 10kV大石线613 | 绿 | 4.9429 | 6.0968 | 重庆璧山.35kV大兴站重庆璧山.35kV大兴站1# | 重庆璧山.35kV大兴站 | 国网重庆璧山供电公司
197 | 10kV大梅线612 | 绿 | 5.3363 | 6.0968 | 重庆璧山.35kV大兴站重庆璧山.35kV大兴站1# | 重庆璧山.35kV大兴站 | 国网重庆璧山供电公司
198 | 10kV大丹线624 | 绿 | 1.9573 | 1.9919 | 重庆璧山.35kV大兴站重庆璧山.35kV大兴站2# | 重庆璧山.35kV大兴站 | 国网重庆璧山供电公司
199 | 10kV四龙线919 | 绿 | 4.3782 | 10.3923 | 重庆璧山.110kV四平站重庆璧山.110kV四平站1# | 重庆璧山.110kV四平站 | 国网重庆璧山供电公司
200 | 10kV四鹿线913 | 绿 | 4.3782 | 8.0540 | 重庆璧山.110kV四平站重庆璧山.110kV四平站1# | 重庆璧山.110kV四平站 | 国网重庆璧山供电公司
201 | 10kV四陈I回917 | 绿 | 4.3782 | 10.3923 | 重庆璧山.110kV四平站重庆璧山.110kV四平站1# | 重庆璧山.110kV四平站 | 国网重庆璧山供电公司
202 | 10kV四陈II回934 | 绿 | 4.3782 | 10.3923 | 重庆璧山.110kV四平站重庆璧山.110kV四平站2# | 重庆璧山.110kV四平站 | 国网重庆璧山供电公司
203 | 10kV四通线914 | 绿 | 4.3782 | 10.3923 | 重庆璧山.110kV四平站重庆璧山.110kV四平站1# | 重庆璧山.110kV四平站 | 国网重庆璧山供电公司
204 | 10kV四白线939 | 绿 | 4.3782 | 10.3923 | 重庆璧山.110kV四平站重庆璧山.110kV四平站2# | 重庆璧山.110kV四平站 | 国网重庆璧山供电公司
205 | 10kV四济线924 | 绿 | 4.3782 | 9.5609 | 重庆璧山.110kV四平站重庆璧山.110kV四平站1# | 重庆璧山.110kV四平站 | 国网重庆璧山供电公司
206 | 10kV四油线916 | 绿 | 4.3782 | 8.0540 | 重庆璧山.110kV四平站重庆璧山.110kV四平站1# | 重庆璧山.110kV四平站 | 国网重庆璧山供电公司
207 | 10kV四永线912 | 绿 | 4.3782 | 10.3923 | 重庆璧山.110kV四平站重庆璧山.110kV四平站1# | 重庆璧山.110kV四平站 | 国网重庆璧山供电公司
208 | 10kV四来线944 | 绿 | 4.3782 | 10.3923 | 重庆璧山.110kV四平站2# | 重庆璧山.110kV四平站 | 国网重庆璧山供电公司
209 | 10kV四明线933 | 绿 | 4.3782 | 10.3923 | 重庆璧山.110kV四平站重庆璧山.110kV四平站2# | 重庆璧山.110kV四平站 | 国网重庆璧山供电公司
210 | 10kV四山线945 | 绿 | 4.3782 | 9.5263 | 重庆璧山.110kV四平站重庆璧山.110kV四平站2# | 重庆璧山.110kV四平站 | 国网重庆璧山供电公司
211 | 10kV四安线923 | 绿 | 4.3782 | 10.3923 | 重庆璧山.110kV四平站重庆璧山.110kV四平站1# | 重庆璧山.110kV四平站 | 国网重庆璧山供电公司
212 | 10kV四厦I回922 | 绿 | 4.3782 | 10.3923 | 重庆璧山.110kV四平站重庆璧山.110kV四平站1# | 重庆璧山.110kV四平站 | 国网重庆璧山供电公司
213 | 10kV四厦II回937 | 绿 | 4.3782 | 10.3923 | 重庆璧山.110kV四平站重庆璧山.110kV四平站2# | 重庆璧山.110kV四平站 | 国网重庆璧山供电公司
214 | 10kV四利I回918 | 绿 | 4.3782 | 10.3923 | 重庆璧山.110kV四平站重庆璧山.110kV四平站1# | 重庆璧山.110kV四平站 | 国网重庆璧山供电公司
215 | 10kV四利II回935 | 绿 | 4.3782 | 10.3923 | 重庆璧山.110kV四平站重庆璧山.110kV四平站2# | 重庆璧山.110kV四平站 | 国网重庆璧山供电公司
216 | 10kV四信线942 | 绿 | 4.3782 | 10.3923 | 重庆璧山.110kV四平站重庆璧山.110kV四平站2# | 重庆璧山.110kV四平站 | 国网重庆璧山供电公司
217 | 10kV四七线943 | 绿 | 4.3782 | 10.3923 | 重庆璧山.110kV四平站重庆璧山.110kV四平站2# | 重庆璧山.110kV四平站 | 国网重庆璧山供电公司
218 | 10kV凰高线926 | 绿 | 5.5424 | 6.9280 | 重庆璧山.220kV凤凰站重庆璧山.220kV凤凰站2# | 重庆璧山.220kV凤凰站 | 国网重庆璧山供电公司
219 | 10kV凰依线916 | 绿 | 5.1821 | 6.4777 | 重庆璧山.220kV凤凰站重庆璧山.220kV凤凰站1# | 重庆璧山.220kV凤凰站 | 国网重庆璧山供电公司
220 | 10kV凤龙线622 | 绿 | 4.3782 | 7.5344 | 重庆璧山.35kV来凤站重庆璧山.35kV来凤站2# | 重庆璧山.35kV来凤站 | 国网重庆璧山供电公司
221 | 10kV凤鸣线613 | 绿 | 4.3782 | 6.9802 | 重庆璧山.35kV来凤站重庆璧山.35kV来凤站1# | 重庆璧山.35kV来凤站 | 国网重庆璧山供电公司
222 | 10kV凤街线624 | 绿 | 4.3782 | 8.0540 | 重庆璧山.35kV来凤站重庆璧山.35kV来凤站2# | 重庆璧山.35kV来凤站 | 国网重庆璧山供电公司
223 | 10kV凤来线614 | 绿 | 4.3782 | 8.0540 | 重庆璧山.35kV来凤站重庆璧山.35kV来凤站1# | 重庆璧山.35kV来凤站 | 国网重庆璧山供电公司
224 | 10kV五青线628 | 绿 | 6.9783 | 8.2272 | 重庆璧山.35kV五龙站2# | 重庆璧山.35kV五龙站 | 国网重庆璧山供电公司
225 | 10kV五阳线625 | 绿 | 4.7591 | 6.0968 | 重庆璧山.35kV五龙站重庆璧山.35kV五龙站1# | 重庆璧山.35kV五龙站 | 国网重庆璧山供电公司
226 | 10kV五镇线623 | 绿 | 5.4269 | 6.6684 | 重庆璧山.35kV五龙站重庆璧山.35kV五龙站1# | 重庆璧山.35kV五龙站 | 国网重庆璧山供电公司
227 | 10kV五石线632 | 绿 | 6.6372 | 8.2272 | 重庆璧山.35kV五龙站2# | 重庆璧山.35kV五龙站 | 国网重庆璧山供电公司
228 | 10kV五凤线631 | 绿 | 6.6249 | 8.2272 | 重庆璧山.35kV五龙站重庆璧山.35kV五龙站2# | 重庆璧山.35kV五龙站 | 国网重庆璧山供电公司
229 | 10kV五依线629 | 绿 | 6.6482 | 8.0540 | 重庆璧山.35kV五龙站重庆璧山.35kV五龙站2# | 重庆璧山.35kV五龙站 | 国网重庆璧山供电公司
230 | 10kV五七线624 | 绿 | 6.4673 | 8.2272 | 重庆璧山.35kV五龙站重庆璧山.35kV五龙站1# | 重庆璧山.35kV五龙站 | 国网重庆璧山供电公司
231 | 10kV东镇线626 | 绿 | 8.5144 | 9.5263 | 重庆璧山.110kV东林站重庆璧山.110kV东林站2# | 重庆璧山.110kV东林站 | 国网重庆璧山供电公司
232 | 10kV东都线643 | 绿 | 7.0742 | 10.3923 | 重庆璧山.110kV东林站重庆璧山.110kV东林站2# | 重庆璧山.110kV东林站 | 国网重庆璧山供电公司
233 | 10kV东邮线617 | 绿 | 7.7084 | 9.5263 | 重庆璧山.110kV东林站重庆璧山.110kV东林站1# | 重庆璧山.110kV东林站 | 国网重庆璧山供电公司
234 | 10kV东观II回632 | 绿 | 8.7339 | 10.3923 | 重庆璧山.110kV东林站重庆璧山.110kV东林站1# | 重庆璧山.110kV东林站 | 国网重庆璧山供电公司
235 | 10kV东荷线614 | 绿 | 7.8282 | 10.3923 | 重庆璧山.110kV东林站重庆璧山.110kV东林站1# | 重庆璧山.110kV东林站 | 国网重庆璧山供电公司
236 | 10kV东红线625 | 绿 | 7.9153 | 9.5263 | 重庆璧山.110kV东林站重庆璧山.110kV东林站2# | 重庆璧山.110kV东林站 | 国网重庆璧山供电公司
237 | 10kV东泉I回629 | 绿 | 8.7339 | 10.3923 | 重庆璧山.110kV东林站重庆璧山.110kV东林站2# | 重庆璧山.110kV东林站 | 国网重庆璧山供电公司
238 | 10kV东泉II回619 | 绿 | 8.7339 | 10.3923 | 重庆璧山.110kV东林站重庆璧山.110kV东林站1# | 重庆璧山.110kV东林站 | 国网重庆璧山供电公司
239 | 10kV东沁线627 | 绿 | 8.3640 | 9.5263 | 重庆璧山.110kV东林站重庆璧山.110kV东林站2# | 重庆璧山.110kV东林站 | 国网重庆璧山供电公司
240 | 10kV东城I回628 | 绿 | 8.6222 | 10.3923 | 重庆璧山.110kV东林站重庆璧山.110kV东林站2# | 重庆璧山.110kV东林站 | 国网重庆璧山供电公司
241 | 10kV东城II回618 | 绿 | 3.8330 | 10.3923 | 重庆璧山.110kV东林站重庆璧山.110kV东林站1# | 重庆璧山.110kV东林站 | 国网重庆璧山供电公司
242 | 10kV东园线623 | 绿 | 8.3138 | 10.3923 | 重庆璧山.110kV东林站重庆璧山.110kV东林站2# | 重庆璧山.110kV东林站 | 国网重庆璧山供电公司
243 | 10kV东台线624 | 绿 | 8.3145 | 10.3923 | 重庆璧山.110kV东林站重庆璧山.110kV东林站2# | 重庆璧山.110kV东林站 | 国网重庆璧山供电公司
244 | 10kV东华线616 | 绿 | 8.7339 | 10.3923 | 重庆璧山.110kV东林站重庆璧山.110kV东林站1# | 重庆璧山.110kV东林站 | 国网重庆璧山供电公司
245 | 10kV七龙线915 | 绿 | 4.3771 | 11.1887 | 重庆璧山.110kV七安站重庆璧山.110kV七安站2# | 重庆璧山.110kV七安站 | 国网重庆璧山供电公司
246 | 10kV七黛I回917 | 绿 | 5.1808 | 11.1887 | 重庆璧山.110kV七安站重庆璧山.110kV七安站2# | 重庆璧山.110kV七安站 | 国网重庆璧山供电公司
247 | 10kV七青I回954 | 绿 | 8.9694 | 11.1887 | 重庆璧山.110kV七安站重庆璧山.110kV七安站3# | 重庆璧山.110kV七安站 | 国网重庆璧山供电公司
248 | 10kV七青II回921 | 绿 | 5.1808 | 11.1887 | 重庆璧山.110kV七安站重庆璧山.110kV七安站2# | 重庆璧山.110kV七安站 | 国网重庆璧山供电公司
249 | 10kV七铝线952 | 绿 | 5.1808 | 11.1890 | 重庆璧山.110kV七安站重庆璧山.110kV七安站2# | 重庆璧山.110kV七安站 | 国网重庆璧山供电公司
250 | 10kV七钨线935 | 绿 | 5.1808 | 11.1890 | 重庆璧山.110kV七安站重庆璧山.110kV七安站2# | 重庆璧山.110kV七安站 | 国网重庆璧山供电公司
251 | 10kV七裕线959 | 绿 | 8.7549 | 11.1890 | 重庆璧山.110kV七安站重庆璧山.110kV七安站3# | 重庆璧山.110kV七安站 | 国网重庆璧山供电公司
252 | 10kV七融I回931 | 绿 | 5.1808 | 11.1890 | 重庆璧山.110kV七安站重庆璧山.110kV七安站2# | 重庆璧山.110kV七安站 | 国网重庆璧山供电公司
253 | 10kV七融II回963 | 绿 | 8.9736 | 11.1890 | 重庆璧山.110kV七安站重庆璧山.110kV七安站3# | 重庆璧山.110kV七安站 | 国网重庆璧山供电公司
254 | 10kV七璧I回919 | 绿 | 5.1808 | 11.1887 | 重庆璧山.110kV七安站重庆璧山.110kV七安站2# | 重庆璧山.110kV七安站 | 国网重庆璧山供电公司
255 | 10kV七璧II回941 | 绿 | 5.1808 | 11.1887 | 重庆璧山.110kV七安站重庆璧山.110kV七安站2# | 重庆璧山.110kV七安站 | 国网重庆璧山供电公司
256 | 10kV七润线916 | 绿 | 5.1808 | 11.1887 | 重庆璧山.110kV七安站重庆璧山.110kV七安站2# | 重庆璧山.110kV七安站 | 国网重庆璧山供电公司
257 | 10kV七汇线957 | 绿 | 7.8686 | 11.1890 | 重庆璧山.110kV七安站重庆璧山.110kV七安站3# | 重庆璧山.110kV七安站 | 国网重庆璧山供电公司
258 | 10kV七永线918 | 绿 | 5.1808 | 11.1887 | 重庆璧山.110kV七安站重庆璧山.110kV七安站2# | 重庆璧山.110kV七安站 | 国网重庆璧山供电公司
259 | 10kV七横线933 | 绿 | 5.1808 | 11.1890 | 重庆璧山.110kV七安站重庆璧山.110kV七安站2# | 重庆璧山.110kV七安站 | 国网重庆璧山供电公司
260 | 10kV七普I回956 | 绿 | 9.5993 | 11.1890 | 重庆璧山.110kV七安站重庆璧山.110kV七安站3# | 重庆璧山.110kV七安站 | 国网重庆璧山供电公司
261 | 10kV七普II回939 | 绿 | 5.1808 | 11.1890 | 重庆璧山.110kV七安站重庆璧山.110kV七安站2# | 重庆璧山.110kV七安站 | 国网重庆璧山供电公司
262 | 10kV七新线938 | 绿 | 8.1934 | 11.1890 | 重庆璧山.110kV七安站重庆璧山.110kV七安站3# | 重庆璧山.110kV七安站 | 国网重庆璧山供电公司
263 | 10kV七庭I回914 | 绿 | 0.0000 | 11.1890 | 重庆璧山.110kV七安站重庆璧山.110kV七安站2# | 重庆璧山.110kV七安站 | 国网重庆璧山供电公司
264 | 10kV七庭II回953 | 绿 | 9.3612 | 11.1887 | 重庆璧山.110kV七安站重庆璧山.110kV七安站3# | 重庆璧山.110kV七安站 | 国网重庆璧山供电公司
265 | 10kV七山I回936 | 绿 | 5.1808 | 11.1890 | 重庆璧山.110kV七安站重庆璧山.110kV七安站2# | 重庆璧山.110kV七安站 | 国网重庆璧山供电公司
266 | 10kV七山II回951 | 绿 | 8.2300 | 11.1890 | 重庆璧山.110kV七安站重庆璧山.110kV七安站3# | 重庆璧山.110kV七安站 | 国网重庆璧山供电公司
267 | 10kV七大I回923 | 绿 | 5.1808 | 11.1887 | 重庆璧山.110kV七安站重庆璧山.110kV七安站2# | 重庆璧山.110kV七安站 | 国网重庆璧山供电公司
268 | 10kV七大II回962 | 绿 | 9.0336 | 11.1887 | 重庆璧山.110kV七安站重庆璧山.110kV七安站3# | 重庆璧山.110kV七安站 | 国网重庆璧山供电公司
269 | 10kV七亚I回955 | 绿 | 8.8284 | 11.1890 | 重庆璧山.110kV七安站重庆璧山.110kV七安站3# | 重庆璧山.110kV七安站 | 国网重庆璧山供电公司
270 | 10kV七亚II回943 | 绿 | 5.1808 | 11.1890 | 重庆璧山.110kV七安站重庆璧山.110kV七安站2# | 重庆璧山.110kV七安站 | 国网重庆璧山供电公司
271 | 10kV七云线958 | 绿 | 9.0659 | 11.1890 | 重庆璧山.110kV七安站重庆璧山.110kV七安站3# | 重庆璧山.110kV七安站 | 国网重庆璧山供电公司
272 | 10kV七丰线932 | 绿 | 5.1808 | 11.1890 | 重庆璧山.110kV七安站重庆璧山.110kV七安站2# | 重庆璧山.110kV七安站 | 国网重庆璧山供电公司
273 | 10kV丁马线612 | 绿 | 4.9190 | 6.1488 | 重庆璧山.35kV丁家站重庆璧山.35kV丁家站1# | 重庆璧山.35kV丁家站 | 国网重庆璧山供电公司
274 | 10kV丁金线614 | 绿 | 5.1944 | 8.0540 | 重庆璧山.35kV丁家站重庆璧山.35kV丁家站1# | 重庆璧山.35kV丁家站 | 国网重庆璧山供电公司
275 | 10kV丁正线613 | 绿 | 5.1944 | 7.0148 | 重庆璧山.35kV丁家站重庆璧山.35kV丁家站1# | 重庆璧山.35kV丁家站 | 国网重庆璧山供电公司
276 | 10kV丁新线622 | 绿 | 4.3782 | 8.0540 | 重庆璧山.35kV丁家站重庆璧山.35kV丁家站2# | 重庆璧山.35kV丁家站 | 国网重庆璧山供电公司
277 | 10kV丁健线623 | 绿 | 4.3782 | 8.0540 | 重庆璧山.35kV丁家站重庆璧山.35kV丁家站2# | 重庆璧山.35kV丁家站 | 国网重庆璧山供电公司

## 璧山配变
2025年第三季度分布式光伏可开放容量公示情况表
更新时间：2025年6月25日 更新频次：每季度更新
温馨提示：我司在受理并网意向申请后，工作人员将进一步现场核实确认光伏拟接入台区可开放容量情况。
序号 | 设备名称 | 评估等级 | 可开放容量(kW) | 额定容量(kVA) | 上级线路 | 所属县公司
1 | 龚家坡柱上公变 | 绿 | 80.4070 | 100.0000 | 10kV龙大线626 | 国网重庆璧山供电公司
2 | 龚家嘴柱上公变 | 绿 | 83.1136 | 100.0000 | 10kV路团线631 | 国网重庆璧山供电公司
3 | 龙飞村柱上变 | 绿 | 163.2063 | 200.0000 | 10kV大梅线612 | 国网重庆璧山供电公司
4 | 龙飞村2号柱上变 | 绿 | 80.5629 | 100.0000 | 10kV大梅线612 | 国网重庆璧山供电公司
5 | 龙腾家园柱上变 | 绿 | 263.3414 | 315.0000 | 10kV广健线623 | 国网重庆璧山供电公司
6 | 龙祥彬柱上公变 | 绿 | 209.5460 | 250.0000 | 10kV莲石线621 | 国网重庆璧山供电公司
7 | 龙爪树柱上变 | 绿 | 40.7318 | 50.0000 | 10kV正凤线924 | 国网重庆璧山供电公司
8 | 龙滩子柱上公变 | 绿 | 160.9120 | 200.0000 | 10kV五七线624 | 国网重庆璧山供电公司
9 | 龙溪小学柱上公变 | 绿 | 161.6876 | 200.0000 | 10kV路三线632 | 国网重庆璧山供电公司
10 | 龙溪乡政府柱上公变 | 绿 | 51.0627 | 100.0000 | 10kV路三线632 | 国网重庆璧山供电公司
11 | 龙泉林家农场柱上变 | 绿 | 252.7621 | 315.0000 | 10kV路福线622 | 国网重庆璧山供电公司
12 | 龙泉村马鞍山柱上公变 | 绿 | 40.4251 | 50.0000 | 10kV路柳线626 | 国网重庆璧山供电公司
13 | 龙泉村鞍子山柱上变 | 绿 | 254.6918 | 315.0000 | 10kV路福线622 | 国网重庆璧山供电公司
14 | 龙泉村苇子湾柱上公变 | 绿 | 161.2384 | 200.0000 | 10kV路柳线626 | 国网重庆璧山供电公司
15 | 龙泉村花生坡柱上公变 | 绿 | 160.3507 | 200.0000 | 10kV路歇线621 | 国网重庆璧山供电公司
16 | 龙泉村红瓦房柱上公变 | 绿 | 253.4938 | 315.0000 | 10kV路福线622 | 国网重庆璧山供电公司
17 | 龙泉村梨盘田柱上公变 | 绿 | 65.5620 | 80.0000 | 10kV路福线622 | 国网重庆璧山供电公司
18 | 龙泉村曾云坝柱上公变 | 绿 | 64.6646 | 80.0000 | 10kV路歇线621 | 国网重庆璧山供电公司
19 | 龙泉村晒谷坪柱上公变 | 绿 | 80.4460 | 100.0000 | 10kV路柳线626 | 国网重庆璧山供电公司
20 | 龙泉村大岚垭柱上公变 | 绿 | 80.0065 | 100.0000 | 10kV路福线622 | 国网重庆璧山供电公司
21 | 龙泉村四棱碑柱上公变 | 绿 | 101.2398 | 125.0000 | 10kV路歇线621 | 国网重庆璧山供电公司
22 | 龙泉村向家岚垭柱上公变 | 绿 | 160.5770 | 200.0000 | 10kV路歇线621 | 国网重庆璧山供电公司
23 | 龙泉村何嘴柱上公变 | 绿 | 324.8747 | 400.0000 | 10kV路柳线626 | 国网重庆璧山供电公司
24 | 龙泉村二连山柱上公变 | 绿 | 81.7027 | 100.0000 | 10kV路柳线626 | 国网重庆璧山供电公司
25 | 龙泉村3#柱上公变 | 绿 | 81.0922 | 100.0000 | 10kV路歇线621 | 国网重庆璧山供电公司
26 | 龙江村柱上公变 | 绿 | 58.7261 | 100.0000 | 10kV璧南II回631 | 国网重庆璧山供电公司
27 | 龙江敬老院柱上公变 | 绿 | 267.8366 | 315.0000 | 10kV凤龙线622 | 国网重庆璧山供电公司
28 | 龙江敬老院2#柱上公变 | 绿 | 321.7709 | 400.0000 | 10kV凤龙线622 | 国网重庆璧山供电公司
29 | 龙江场镇1#柱上公变 | 绿 | 258.5665 | 400.0000 | 10kV莲龙线617 | 国网重庆璧山供电公司
30 | 龙江农机站柱上公变 | 绿 | 266.7260 | 315.0000 | 10kV凤龙线622 | 国网重庆璧山供电公司
31 | 龙江六社柱上公变 | 绿 | 81.1510 | 100.0000 | 10kV璧南II回631 | 国网重庆璧山供电公司
32 | 龙江五社柱上公变 | 绿 | 42.8639 | 50.0000 | 10kV璧南II回631 | 国网重庆璧山供电公司
33 | 龙江二社柱上公变 | 绿 | 131.4592 | 160.0000 | 10kV璧南II回631 | 国网重庆璧山供电公司
34 | 龙江一社柱上公变 | 绿 | 40.6657 | 50.0000 | 10kV璧南II回631 | 国网重庆璧山供电公司
35 | 龙江3社柱上公变 | 绿 | 81.8763 | 100.0000 | 10kV璧南II回631 | 国网重庆璧山供电公司
36 | 龙江3社2#柱上公变 | 绿 | 102.3093 | 125.0000 | 10kV璧南II回631 | 国网重庆璧山供电公司
37 | 龙家坡柱上公变 | 绿 | 161.5079 | 200.0000 | 10kV路黄线635 | 国网重庆璧山供电公司
38 | 龙宝黑湾柱上变 | 绿 | 81.6194 | 100.0000 | 10kV秀茅线949 | 国网重庆璧山供电公司
39 | 龙宝村柱上变 | 绿 | 163.7201 | 200.0000 | 10kV秀茅线949 | 国网重庆璧山供电公司
40 | 龙宝旺城柱上公变 | 绿 | 259.8479 | 315.0000 | 10kV秀茅线949 | 国网重庆璧山供电公司
41 | 龙宝旺城柱上公变 | 绿 | 192.2989 | 200.0000 | 10kV秀茅线949 | 国网重庆璧山供电公司
42 | 龙宝6社柱上公变 | 绿 | 41.4548 | 50.0000 | 10kV秀茅线949 | 国网重庆璧山供电公司
43 | 龙宝5社1#柱上公变 | 绿 | 284.0153 | 315.0000 | 10kV秀茅线949 | 国网重庆璧山供电公司
44 | 龙宝4社柱上公变 | 绿 | 42.9494 | 50.0000 | 10kV秀茅线949 | 国网重庆璧山供电公司
45 | 龙宝2.3社柱上公变 | 绿 | 164.9054 | 200.0000 | 10kV秀茅线949 | 国网重庆璧山供电公司
46 | 龙宝1组柱上变 | 绿 | 82.8953 | 100.0000 | 10kV秀茅线949 | 国网重庆璧山供电公司
47 | 龙安铜钱湾柱上公变 | 绿 | 86.3801 | 100.0000 | 10kV丁健线623 | 国网重庆璧山供电公司
48 | 龙安江家屋基柱上变 | 绿 | 82.0524 | 100.0000 | 10kV丁健线623 | 国网重庆璧山供电公司
49 | 龙安大石坝柱上公变 | 绿 | 165.4470 | 200.0000 | 10kV丁健线623 | 国网重庆璧山供电公司
50 | 龙安2#柱上公变 | 绿 | 86.3433 | 100.0000 | 10kV丁健线623 | 国网重庆璧山供电公司
51 | 龙安1队柱上公变 | 绿 | 80.9555 | 100.0000 | 10kV丁健线623 | 国网重庆璧山供电公司
52 | 龙安1、2队柱上公变 | 绿 | 169.1678 | 200.0000 | 10kV丁健线623 | 国网重庆璧山供电公司
53 | 龙安1#柱上公变 | 绿 | 81.8478 | 100.0000 | 10kV丁健线623 | 国网重庆璧山供电公司
54 | 龙头树柱上公变 | 绿 | 80.9396 | 100.0000 | 10kV龙大线626 | 国网重庆璧山供电公司
55 | 龙塘一社柱上变 | 绿 | 64.4849 | 80.0000 | 10kV正石线913 | 国网重庆璧山供电公司
56 | 龙塘一社2#柱上变 | 绿 | 65.9420 | 80.0000 | 10kV正石线913 | 国网重庆璧山供电公司
57 | 龙凤村柱上公变 | 绿 | 83.0591 | 100.0000 | 10kV广三线625 | 国网重庆璧山供电公司
58 | 龙凤徐家槽房柱上公变 | 绿 | 398.2268 | 400.0000 | 10kV广三线625 | 国网重庆璧山供电公司
59 | 龙凤四社柱上公变 | 绿 | 256.4273 | 315.0000 | 10kV广三线625 | 国网重庆璧山供电公司
60 | 龙凤二社柱上变 | 绿 | 41.7724 | 50.0000 | 10kV广三线625 | 国网重庆璧山供电公司
61 | 龙井湾村柱上公变 | 绿 | 276.7670 | 315.0000 | 10kV蒲璧线652 | 国网重庆璧山供电公司
62 | 龙井湾村办公室柱上公变 | 绿 | 266.4186 | 315.0000 | 10kV蒲璧线652 | 国网重庆璧山供电公司
63 | 龙井湾村二号柱上公变 | 绿 | 81.8965 | 100.0000 | 10kV蒲锅线647 | 国网重庆璧山供电公司
64 | 龙井湾村一号柱上公变 | 绿 | 66.5135 | 80.0000 | 10kV蒲璧线652 | 国网重庆璧山供电公司
65 | 黛山壹品9#变 | 绿 | 667.5468 | 800.0000 | 10kV秀嘉I回917 | 国网重庆璧山供电公司
66 | 黛山壹品11#变 | 绿 | 678.0252 | 800.0000 | 10kV秀嘉I回917 | 国网重庆璧山供电公司
67 | 黛山壹品10#变 | 绿 | 658.7311 | 800.0000 | 10kV秀嘉I回917 | 国网重庆璧山供电公司
68 | 黛山壹品#7变 | 绿 | 697.2239 | 800.0000 | 10kV秀嘉I回917 | 国网重庆璧山供电公司
69 | 黛山壹品#6变 | 绿 | 680.6751 | 800.0000 | 10kV秀嘉I回917 | 国网重庆璧山供电公司
70 | 黛山壹品#5变 | 绿 | 660.2293 | 800.0000 | 10kV秀嘉I回917 | 国网重庆璧山供电公司
71 | 黛山壹品#4变 | 绿 | 657.8219 | 800.0000 | 10kV秀嘉I回917 | 国网重庆璧山供电公司
72 | 黛山壹品#3变 | 绿 | 670.5431 | 800.0000 | 10kV秀嘉I回917 | 国网重庆璧山供电公司
73 | 黛山壹品#2变 | 绿 | 664.9835 | 800.0000 | 10kV秀嘉I回917 | 国网重庆璧山供电公司
74 | 黛山壹品#1变 | 绿 | 658.1336 | 800.0000 | 10kV秀嘉I回917 | 国网重庆璧山供电公司
75 | 黑龙村柱上公变 | 绿 | 166.0868 | 200.0000 | 10kV莲盾线623 | 国网重庆璧山供电公司
76 | 黑龙村3#柱上公变 | 绿 | 80.6928 | 100.0000 | 10kV莲盾线623 | 国网重庆璧山供电公司
77 | 黑龙村2#柱上公变 | 绿 | 163.2214 | 200.0000 | 10kV丁健线623 | 国网重庆璧山供电公司
78 | 黄金堡柱上公变 | 绿 | 161.0348 | 200.0000 | 10kV五石线632 | 国网重庆璧山供电公司
79 | 黄角滩箱变 | 绿 | 160.0065 | 200.0000 | 10kV蒲锅线647 | 国网重庆璧山供电公司
80 | 黄角树柱上变 | 绿 | 40.6170 | 50.0000 | 10kV大梅线612 | 国网重庆璧山供电公司
81 | 黄苓桥柱上公变 | 绿 | 163.7930 | 200.0000 | 10kV五七线624 | 国网重庆璧山供电公司
82 | 黄石岩公变柱上公变 | 绿 | 41.6454 | 50.0000 | 10kV龙大线626 | 国网重庆璧山供电公司
83 | 黄泥堡柱上变 | 绿 | 82.8945 | 100.0000 | 10kV秀茅线949 | 国网重庆璧山供电公司
84 | 黄桷桥柱上公变 | 绿 | 129.5707 | 160.0000 | 10kV龙大线626 | 国网重庆璧山供电公司
85 | 黄桷树垭口柱上公变 | 绿 | 81.3304 | 100.0000 | 10kV路黄线635 | 国网重庆璧山供电公司
86 | 黄桷堡柱上公变 | 绿 | 65.7449 | 80.0000 | 10kV五七线624 | 国网重庆璧山供电公司
87 | 黄桷坡柱上变 | 绿 | 80.9353 | 100.0000 | 10kV大梅线612 | 国网重庆璧山供电公司
88 | 黄桷2社柱上公变 | 绿 | 26.0942 | 30.0000 | 10kV璧南II回631 | 国网重庆璧山供电公司
89 | 黄桷1社2#柱上公变 | 绿 | 44.0928 | 50.0000 | 10kV璧南II回631 | 国网重庆璧山供电公司
90 | 黄桷1社1#柱上公变 | 绿 | 202.6867 | 250.0000 | 10kV璧南II回631 | 国网重庆璧山供电公司
91 | 黄桥松林坡柱上公变 | 绿 | 164.8668 | 200.0000 | 10kV莲马线613 | 国网重庆璧山供电公司
92 | 黄桥村柱上公变 | 绿 | 164.6763 | 200.0000 | 10kV莲马线613 | 国网重庆璧山供电公司
93 | 黄桥3队柱上公变 | 绿 | 81.8110 | 100.0000 | 10kV莲马线613 | 国网重庆璧山供电公司
94 | 黄桥1#柱上公变 | 绿 | 162.3035 | 200.0000 | 10kV莲马线613 | 国网重庆璧山供电公司
95 | 黄昏田柱上变 | 绿 | 165.0768 | 200.0000 | 10kV大丹线624 | 国网重庆璧山供电公司
96 | 黄昏田2号柱上变 | 绿 | 162.9335 | 200.0000 | 10kV大丹线624 | 国网重庆璧山供电公司
97 | 黄岭村柱上公变 | 绿 | 81.5236 | 100.0000 | 10kV正团线923 | 国网重庆璧山供电公司
98 | 黄岭农排柱上公变 | 绿 | 40.0000 | 50.0000 | 10kV大石线613 | 国网重庆璧山供电公司
99 | 黄家院子柱上公变 | 绿 | 256.8062 | 315.0000 | 10kV五阳线625 | 国网重庆璧山供电公司
100 | 黄家界石柱上变 | 绿 | 81.4603 | 100.0000 | 10kV蒲浸线642 | 国网重庆璧山供电公司
101 | 黄家村柱上公变 | 绿 | 44.8960 | 50.0000 | 10kV正团线923 | 国网重庆璧山供电公司
102 | 黄家坡柱上公变 | 绿 | 80.6531 | 100.0000 | 10kV龙大线626 | 国网重庆璧山供电公司
103 | 麻雀堡柱上变 | 绿 | 80.5044 | 100.0000 | 10kV路团线631 | 国网重庆璧山供电公司
104 | 鹿鸣场镇柱上公变 | 绿 | 328.5696 | 400.0000 | 10kV四鹿线913 | 国网重庆璧山供电公司
105 | 鹿玉九社柱上公变 | 绿 | 162.0805 | 200.0000 | 10kV四鹿线913 | 国网重庆璧山供电公司
106 | 鹿玉5#柱上公变 | 绿 | 80.9136 | 100.0000 | 10kV四鹿线913 | 国网重庆璧山供电公司
107 | 鹿玉4#柱上公变 | 绿 | 40.5643 | 50.0000 | 10kV四鹿线913 | 国网重庆璧山供电公司
108 | 鹿玉3#柱上公变 | 绿 | 84.2931 | 100.0000 | 10kV四鹿线913 | 国网重庆璧山供电公司
109 | 鹿玉1#柱上公变 | 绿 | 160.7505 | 200.0000 | 10kV四鹿线913 | 国网重庆璧山供电公司
110 | 鹿安二级柱上公变 | 绿 | 81.8770 | 100.0000 | 10kV四鹿线913 | 国网重庆璧山供电公司
111 | 鹿合村柱上变 | 绿 | 82.8902 | 100.0000 | 10kV四鹿线913 | 国网重庆璧山供电公司
112 | 鹿合村2#柱上变 | 绿 | 82.2169 | 100.0000 | 10kV四鹿线913 | 国网重庆璧山供电公司
113 | 鹿合3#柱上公变 | 绿 | 68.3732 | 80.0000 | 10kV四鹿线913 | 国网重庆璧山供电公司
114 | 鹰嘴村柱上公变 | 绿 | 261.8093 | 315.0000 | 10kV秀翠I回924 | 国网重庆璧山供电公司
115 | 鹰嘴村6社柱上公变 | 绿 | 252.6928 | 315.0000 | 10kV秀翠I回924 | 国网重庆璧山供电公司
116 | 鹰嘴村5社柱上公变 | 绿 | 172.4333 | 200.0000 | 10kV秀翠I回924 | 国网重庆璧山供电公司
117 | 鹰嘴村4社柱上公变 | 绿 | 41.5122 | 50.0000 | 10kV秀翠I回924 | 国网重庆璧山供电公司
118 | 鹰嘴村3社柱上公变 | 绿 | 258.2903 | 315.0000 | 10kV青来线631 | 国网重庆璧山供电公司
119 | 鹰嘴村1社柱上公变 | 绿 | 326.2870 | 400.0000 | 10kV秀翠I回924 | 国网重庆璧山供电公司
120 | 鹰嘴新村2号柱上公变 | 绿 | 336.8920 | 400.0000 | 10kV秀翠I回924 | 国网重庆璧山供电公司
121 | 鹰嘴农民新村柱上公变 | 绿 | 338.1711 | 400.0000 | 10kV秀翠I回924 | 国网重庆璧山供电公司
122 | 鹰嘴1社2号柱上公变 | 绿 | 84.4908 | 100.0000 | 10kV秀翠I回924 | 国网重庆璧山供电公司
123 | 鹏飞集团柱上公变 | 绿 | 340.3289 | 400.0000 | 10kV璧恩线636 | 国网重庆璧山供电公司
124 | 鹏飞集团3#变压器 | 绿 | 350.3472 | 400.0000 | 10kV璧恩线636 | 国网重庆璧山供电公司
125 | 鹏飞集团2#变压器 | 绿 | 504.0000 | 630.0000 | 10kV璧恩线636 | 国网重庆璧山供电公司
126 | 鸽儿场柱上公变 | 绿 | 83.0894 | 100.0000 | 10kV五石线632 | 国网重庆璧山供电公司
127 | 鸭棚寺柱上变 | 绿 | 80.7339 | 100.0000 | 10kV大石线613 | 国网重庆璧山供电公司
128 | 鸡蛋石柱上变 | 绿 | 160.4038 | 200.0000 | 10kV秀茅线949 | 国网重庆璧山供电公司
129 | 鸡公岭柱上公变 | 绿 | 160.6408 | 200.0000 | 10kV龙大线626 | 国网重庆璧山供电公司
130 | 鱼池公变柱上公变 | 绿 | 336.0856 | 400.0000 | 10kV蒲河线659 | 国网重庆璧山供电公司
131 | 鱼塘湾柱上公变 | 绿 | 80.0011 | 100.0000 | 10kV凤龙线622 | 国网重庆璧山供电公司
132 | 鱼塘口柱上变 | 绿 | 41.1575 | 50.0000 | 10kV大石线613 | 国网重庆璧山供电公司
133 | 鱼塘口2#柱上公变 | 绿 | 83.1749 | 100.0000 | 10kV大石线613 | 国网重庆璧山供电公司
134 | 魁塘村2#柱上公变 | 绿 | 80.4779 | 100.0000 | 10kV莲正线614 | 国网重庆璧山供电公司
135 | 魁塘居民点柱上公变 | 绿 | 85.4362 | 100.0000 | 10kV莲正线614 | 国网重庆璧山供电公司
136 | 魁塘居民点2号柱上公变 | 绿 | 166.6615 | 200.0000 | 10kV莲正线614 | 国网重庆璧山供电公司
137 | 魁塘1#柱上公变 | 绿 | 81.1680 | 100.0000 | 10kV四鹿线913 | 国网重庆璧山供电公司
138 | 高陵村柱上公变 | 绿 | 131.4439 | 160.0000 | 10kV五阳线625 | 国网重庆璧山供电公司
139 | 高碑柱上公变 | 绿 | 80.9937 | 100.0000 | 10kV五石线632 | 国网重庆璧山供电公司
140 | 高石坎村6社柱上公变 | 绿 | 128.7880 | 160.0000 | 10kV蒲城线657 | 国网重庆璧山供电公司
141 | 高石坎村4社柱上公变 | 绿 | 82.6095 | 100.0000 | 10kV蒲城线657 | 国网重庆璧山供电公司
142 | 高石坎村4、5社柱上公变 | 绿 | 280.8227 | 315.0000 | 10kV蒲城线657 | 国网重庆璧山供电公司
143 | 高石坎村4、5社1#柱上公变 | 绿 | 255.1955 | 315.0000 | 10kV蒲城线657 | 国网重庆璧山供电公司
144 | 高石坎村3社柱上公变 | 绿 | 88.7933 | 100.0000 | 10kV蒲城线657 | 国网重庆璧山供电公司
145 | 高石坎1社柱上公变 | 绿 | 200.8746 | 250.0000 | 10kV蒲璧线652 | 国网重庆璧山供电公司
146 | 高桥村柱上公变 | 绿 | 162.1346 | 200.0000 | 10kV大梅线612 | 国网重庆璧山供电公司
147 | 高桥村办公室柱上变 | 绿 | 163.8271 | 200.0000 | 10kV大梅线612 | 国网重庆璧山供电公司
148 | 高桥六社柱上变 | 绿 | 82.1341 | 100.0000 | 10kV大梅线612 | 国网重庆璧山供电公司
149 | 高桥八社柱上变 | 绿 | 41.5588 | 50.0000 | 10kV大梅线612 | 国网重庆璧山供电公司
150 | 高桥7社柱上变 | 绿 | 24.6434 | 30.0000 | 10kV大梅线612 | 国网重庆璧山供电公司
151 | 高拱沙湾柱上公变 | 绿 | 85.0566 | 100.0000 | 10kV路黄线635 | 国网重庆璧山供电公司
152 | 高拱5队柱上公变 | 绿 | 125.2751 | 200.0000 | 10kV路黄线635 | 国网重庆璧山供电公司
153 | 高拱5.6社柱上公变 | 绿 | 132.4928 | 200.0000 | 10kV路黄线635 | 国网重庆璧山供电公司
154 | 高拱4队柱上公变 | 绿 | 83.7656 | 100.0000 | 10kV路黄线635 | 国网重庆璧山供电公司
155 | 高拱1、2社柱上公变 | 绿 | 160.7545 | 200.0000 | 10kV路黄线635 | 国网重庆璧山供电公司
156 | 高房子柱上公变 | 绿 | 162.6326 | 200.0000 | 10kV五七线624 | 国网重庆璧山供电公司
157 | 高崇寺柱上公变 | 绿 | 163.6977 | 200.0000 | 10kV路团线631 | 国网重庆璧山供电公司
158 | 高山移民生态区2号柱上变 | 绿 | 267.8113 | 315.0000 | 10kV大丹线624 | 国网重庆璧山供电公司
159 | 高山枇杷湾柱上变 | 绿 | 164.4959 | 200.0000 | 10kV广大线627 | 国网重庆璧山供电公司
160 | 高山杨家坡柱上变 | 绿 | 83.6003 | 100.0000 | 10kV广大线627 | 国网重庆璧山供电公司
161 | 高山村柱上变 | 绿 | 91.7658 | 100.0000 | 10kV广大线627 | 国网重庆璧山供电公司
162 | 高山刘家沟柱上变 | 绿 | 83.3073 | 100.0000 | 10kV广大线627 | 国网重庆璧山供电公司
163 | 高山六社柱上变 | 绿 | 166.9192 | 200.0000 | 10kV广大线627 | 国网重庆璧山供电公司
164 | 高山二社柑子林柱上变 | 绿 | 163.7237 | 200.0000 | 10kV广大线627 | 国网重庆璧山供电公司
165 | 高家沟柱上公变 | 绿 | 254.7625 | 315.0000 | 10kV路黄线635 | 国网重庆璧山供电公司
166 | 高家村3#柱上公变 | 绿 | 83.9521 | 100.0000 | 10kV青来线631 | 国网重庆璧山供电公司
167 | 高家村2#柱上公变 | 绿 | 282.8873 | 315.0000 | 10kV青来线631 | 国网重庆璧山供电公司
168 | 高家村1#柱上公变 | 绿 | 68.6877 | 80.0000 | 10kV青来线631 | 国网重庆璧山供电公司
169 | 高古9#柱上公变 | 绿 | 42.3560 | 50.0000 | 10kV莲金线624 | 国网重庆璧山供电公司
170 | 高古7#柱上公变 | 绿 | 42.9292 | 50.0000 | 10kV莲金线624 | 国网重庆璧山供电公司
171 | 高古6#柱上公变 | 绿 | 83.8818 | 100.0000 | 10kV莲金线624 | 国网重庆璧山供电公司
172 | 高古5队柱上公变 | 绿 | 163.1327 | 200.0000 | 10kV莲金线624 | 国网重庆璧山供电公司
173 | 高古5#柱上公变 | 绿 | 89.0784 | 100.0000 | 10kV莲金线624 | 国网重庆璧山供电公司
174 | 高古4#柱上公变 | 绿 | 82.4247 | 100.0000 | 10kV莲金线624 | 国网重庆璧山供电公司
175 | 高古3队柱上公变 | 绿 | 160.0000 | 200.0000 | 10kV莲金线624 | 国网重庆璧山供电公司
176 | 高古2队柱上公变 | 绿 | 43.0201 | 50.0000 | 10kV莲金线624 | 国网重庆璧山供电公司
177 | 高古2#柱上公变 | 绿 | 163.2842 | 200.0000 | 10kV莲金线624 | 国网重庆璧山供电公司
178 | 高古1队柱上公变 | 绿 | 81.2243 | 100.0000 | 10kV莲金线624 | 国网重庆璧山供电公司
179 | 高古15#柱上公变 | 绿 | 82.1303 | 100.0000 | 10kV莲金线624 | 国网重庆璧山供电公司
180 | 高古14#柱上公变 | 绿 | 44.4519 | 50.0000 | 10kV莲金线624 | 国网重庆璧山供电公司
181 | 高古13#柱上公变 | 绿 | 41.2741 | 50.0000 | 10kV莲金线624 | 国网重庆璧山供电公司
182 | 高古11#柱上公变 | 绿 | 81.3899 | 100.0000 | 10kV莲金线624 | 国网重庆璧山供电公司
183 | 高古10#柱上公变 | 绿 | 86.7189 | 100.0000 | 10kV莲金线624 | 国网重庆璧山供电公司
184 | 高古1#柱上公变 | 绿 | 66.8563 | 80.0000 | 10kV莲金线624 | 国网重庆璧山供电公司
185 | 马鞍高石梯柱上变 | 绿 | 66.2299 | 80.0000 | 10kV广平线626 | 国网重庆璧山供电公司
186 | 马鞍沙湾屋基柱上变 | 绿 | 40.4119 | 50.0000 | 10kV广三线625 | 国网重庆璧山供电公司
187 | 马鞍村柱上公变 | 绿 | 164.6489 | 200.0000 | 10kV广平线626 | 国网重庆璧山供电公司
188 | 马鞍村办公室柱上变 | 绿 | 67.0461 | 80.0000 | 10kV广三线625 | 国网重庆璧山供电公司
189 | 马鞍四社柱上公变 | 绿 | 82.7336 | 100.0000 | 10kV广三线625 | 国网重庆璧山供电公司
190 | 马鞍六社柱上变 | 绿 | 135.7094 | 160.0000 | 10kV广三线625 | 国网重庆璧山供电公司
191 | 马鞍五社柱上变 | 绿 | 83.0143 | 100.0000 | 10kV广平线626 | 国网重庆璧山供电公司
192 | 马鞍五社柱上变 | 绿 | 40.7924 | 50.0000 | 10kV广平线626 | 国网重庆璧山供电公司
193 | 马鞍二社柱上变 | 绿 | 81.7016 | 100.0000 | 10kV广三线625 | 国网重庆璧山供电公司
194 | 马鞍七社柱上变 | 绿 | 84.6085 | 100.0000 | 10kV广三线625 | 国网重庆璧山供电公司
195 | 马蹄凼柱上公变 | 绿 | 84.4959 | 100.0000 | 10kV蒲锅线647 | 国网重庆璧山供电公司
196 | 马老嘴柱上公变 | 绿 | 161.5905 | 200.0000 | 10kV路黄线635 | 国网重庆璧山供电公司
197 | 马稻子柱上变 | 绿 | 161.2730 | 200.0000 | 10kV莱石线928 | 国网重庆璧山供电公司
198 | 马滩河柱上公变 | 绿 | 162.8274 | 200.0000 | 10kV五青线628 | 国网重庆璧山供电公司
199 | 马尔坡柱上公变 | 绿 | 166.5944 | 200.0000 | 10kV五依线629 | 国网重庆璧山供电公司
200 | 马家桥河边柱上公变 | 绿 | 329.0784 | 400.0000 | 10kV蒲马线658 | 国网重庆璧山供电公司
201 | 马家桥柱上公变 | 绿 | 525.6148 | 630.0000 | 10kV蒲马线658 | 国网重庆璧山供电公司
202 | 马家桥村殷家沟柱上公变 | 绿 | 65.9246 | 80.0000 | 10kV蒲福线639 | 国网重庆璧山供电公司
203 | 马家桥村桐子堡柱上变 | 绿 | 130.9822 | 160.0000 | 10kV蒲马线658 | 国网重庆璧山供电公司
204 | 马家桥村冷家湾柱上公变 | 绿 | 258.9603 | 315.0000 | 10kV蒲马线658 | 国网重庆璧山供电公司
205 | 马家桥村一号柱上公变 | 绿 | 81.9939 | 100.0000 | 10kV蒲城线657 | 国网重庆璧山供电公司
206 | 马家桥村2#柱上公变 | 绿 | 161.3726 | 200.0000 | 10kV蒲马线658 | 国网重庆璧山供电公司
207 | 马家桥村1社抽水柱上公变 | 绿 | 81.4592 | 100.0000 | 10kV蒲福线639 | 国网重庆璧山供电公司
208 | 马家桥四社柱上公变 | 绿 | 174.8245 | 200.0000 | 10kV蒲城线657 | 国网重庆璧山供电公司
209 | 马家桥三社柱上公变 | 绿 | 129.5588 | 160.0000 | 10kV蒲马线658 | 国网重庆璧山供电公司
210 | 马家村4号柱上变 | 绿 | 163.8357 | 200.0000 | 10kV路福线622 | 国网重庆璧山供电公司
211 | 马家村3#柱上公变 | 绿 | 81.9845 | 100.0000 | 10kV路福线622 | 国网重庆璧山供电公司
212 | 马家村2#柱上公变 | 绿 | 81.1712 | 100.0000 | 10kV龙蒲线623 | 国网重庆璧山供电公司
213 | 马家村1#柱上公变 | 绿 | 160.9980 | 200.0000 | 10kV龙蒲线623 | 国网重庆璧山供电公司
214 | 马家岩1号柱上变 | 绿 | 161.2254 | 200.0000 | 10kV龙蒲线623 | 国网重庆璧山供电公司
215 | 马家堡柱上公变 | 绿 | 161.7868 | 200.0000 | 10kV路团线631 | 国网重庆璧山供电公司
216 | 马安凤凰屋基柱上变 | 绿 | 81.7092 | 100.0000 | 10kV广平线626 | 国网重庆璧山供电公司
217 | 马坊9#柱上公变 | 绿 | 329.7336 | 400.0000 | 10kV莲金线624 | 国网重庆璧山供电公司
218 | 马坊8#柱上公变 | 绿 | 320.0000 | 400.0000 | 10kV莲金线624 | 国网重庆璧山供电公司
219 | 马坊7#柱上公变 | 绿 | 345.1307 | 400.0000 | 10kV莲金线624 | 国网重庆璧山供电公司
220 | 马坊6#柱上公变 | 绿 | 336.6845 | 400.0000 | 10kV莲金线624 | 国网重庆璧山供电公司
221 | 马坊5#柱上公变 | 绿 | 332.6751 | 400.0000 | 10kV莲金线624 | 国网重庆璧山供电公司
222 | 马坊4#柱上公变 | 绿 | 354.0308 | 400.0000 | 10kV莲金线624 | 国网重庆璧山供电公司
223 | 马坊3#柱上公变 | 绿 | 346.3474 | 400.0000 | 10kV莲金线624 | 国网重庆璧山供电公司
224 | 马坊11#柱上公变 | 绿 | 358.2691 | 400.0000 | 10kV莲金线624 | 国网重庆璧山供电公司
225 | 马坊10#柱上公变 | 绿 | 268.4139 | 315.0000 | 10kV莲金线624 | 国网重庆璧山供电公司
226 | 香炉村柱上公变 | 绿 | 147.6252 | 200.0000 | 10kV广大线627 | 国网重庆璧山供电公司
227 | 香炉村办公室柱上公变 | 绿 | 163.6299 | 200.0000 | 10kV广大线627 | 国网重庆璧山供电公司
228 | 香炉张家坡柱上变 | 绿 | 83.5375 | 100.0000 | 10kV广大线627 | 国网重庆璧山供电公司
229 | 香炉四社柱上变 | 绿 | 91.2534 | 100.0000 | 10kV广大线627 | 国网重庆璧山供电公司
230 | 香炉一社柱上变 | 绿 | 164.8711 | 200.0000 | 10kV广大线627 | 国网重庆璧山供电公司
231 | 香漫溪岸#5配电室#19变 | 绿 | 672.9852 | 800.0000 | 10kV蒲蜀线628 | 国网重庆璧山供电公司
232 | 香漫溪岸#5配电室#18变 | 绿 | 681.3765 | 800.0000 | 10kV蒲蜀线628 | 国网重庆璧山供电公司
233 | 香漫溪岸#2公配#3变 | 绿 | 655.3538 | 800.0000 | 10kV蒲蜀线628 | 国网重庆璧山供电公司
234 | 香漫溪岸#2公配#2变 | 绿 | 659.2247 | 800.0000 | 10kV蒲蜀线628 | 国网重庆璧山供电公司
235 | 香漫溪岸#2公配#1变 | 绿 | 515.6113 | 630.0000 | 10kV蒲蜀线628 | 国网重庆璧山供电公司
236 | 香漫溪岸#1公配#4变 | 绿 | 673.7905 | 800.0000 | 10kV蒲蜀线628 | 国网重庆璧山供电公司
237 | 香漫溪岸#1公配#1变 | 绿 | 669.5905 | 800.0000 | 10kV蒲蜀线628 | 国网重庆璧山供电公司
238 | 香溪集#2变 | 绿 | 685.1435 | 800.0000 | 10kV秀水II回933 | 国网重庆璧山供电公司
239 | 香溪集#1变 | 绿 | 672.5781 | 800.0000 | 10kV秀水II回933 | 国网重庆璧山供电公司
240 | 食品站柱上变 | 绿 | 270.1567 | 315.0000 | 10kV大镇线623 | 国网重庆璧山供电公司
241 | 食品站2#柱上变 | 绿 | 336.0033 | 400.0000 | 10kV大镇线623 | 国网重庆璧山供电公司
242 | 顺河村柱上公变 | 绿 | 83.5354 | 100.0000 | 10kV正石线913 | 国网重庆璧山供电公司
243 | 顺河3#柱上公变 | 绿 | 160.9071 | 200.0000 | 10kV正石线913 | 国网重庆璧山供电公司
244 | 顺河2#柱上公变 | 绿 | 80.7198 | 100.0000 | 10kV正石线913 | 国网重庆璧山供电公司
245 | 顺世物业箱变 | 绿 | 563.1031 | 630.0000 | 10kV莲新线615 | 国网重庆璧山供电公司
246 | 顺世物业2#柱上公变 | 绿 | 339.3590 | 400.0000 | 10kV莲石线621 | 国网重庆璧山供电公司
247 | 韩家嘴柱上公变 | 绿 | 80.6127 | 100.0000 | 10kV五七线624 | 国网重庆璧山供电公司
248 | 鞍子山柱上公变 | 绿 | 213.3052 | 315.0000 | 10kV路歇线621 | 国网重庆璧山供电公司
249 | 靳家院子柱上变 | 绿 | 81.0457 | 100.0000 | 10kV路三线632 | 国网重庆璧山供电公司
250 | 静康苑#3配变 | 绿 | 338.0124 | 400.0000 | 10kV泉革线918 | 国网重庆璧山供电公司
251 | 静康苑#2变压器 | 绿 | 556.5938 | 630.0000 | 10kV泉革线918 | 国网重庆璧山供电公司
252 | 静康苑#1变 | 绿 | 543.2216 | 630.0000 | 10kV泉革线918 | 国网重庆璧山供电公司
253 | 青龙湖柱上变 | 绿 | 327.1487 | 400.0000 | 10kV龙大线626 | 国网重庆璧山供电公司
254 | 青龙村6社柱上公变 | 绿 | 81.7022 | 100.0000 | 10kV五依线629 | 国网重庆璧山供电公司
255 | 青龙村5社柱上公变 | 绿 | 59.6526 | 100.0000 | 10kV五依线629 | 国网重庆璧山供电公司
256 | 青青佳苑箱变 | 绿 | 515.1452 | 630.0000 | 10kV青杨线621 | 国网重庆璧山供电公司
257 | 青芸佳苑箱变 | 绿 | 421.9872 | 500.0000 | 10kV青金线611 | 国网重庆璧山供电公司
258 | 青杠红碑三街柱上公变 | 绿 | 275.9407 | 315.0000 | 10kV青华线626 | 国网重庆璧山供电公司
259 | 青杠白云大道柱上公变 | 绿 | 268.3237 | 315.0000 | 10kV青济线619 | 国网重庆璧山供电公司
260 | 青杠服务区充电2# | 绿 | 504.1660 | 630.0000 | 10kV青济线619 | 国网重庆璧山供电公司
261 | 青杠服务区充电1# | 绿 | 578.2938 | 630.0000 | 10kV青济线619 | 国网重庆璧山供电公司
262 | 青杠小学柱上公变 | 绿 | 184.5794 | 200.0000 | 10kV青济线619 | 国网重庆璧山供电公司
263 | 青杠大道箱变 | 绿 | 698.4016 | 800.0000 | 10kV四七线943 | 国网重庆璧山供电公司
264 | 青杠大桥箱变 | 绿 | 702.8874 | 800.0000 | 10kV四七线943 | 国网重庆璧山供电公司
265 | 青杠大桥2#箱变 | 绿 | 571.6059 | 630.0000 | 10kV四七线943 | 国网重庆璧山供电公司
266 | 青杠加油站2#箱变 | 绿 | 545.3613 | 630.0000 | 10kV青白线628 | 国网重庆璧山供电公司
267 | 青杠加油站1#柱上公变 | 绿 | 344.1738 | 400.0000 | 10kV青金线611 | 国网重庆璧山供电公司
268 | 青杠农贸市场柱上公变 | 绿 | 284.5789 | 315.0000 | 10kV青来线631 | 国网重庆璧山供电公司
269 | 青杠中兴村柱上公变 | 绿 | 86.5814 | 100.0000 | 10kV青陈I回644 | 国网重庆璧山供电公司
270 | 青杠中兴大桥柱上公变 | 绿 | 263.9397 | 315.0000 | 10kV青华线626 | 国网重庆璧山供电公司
271 | 青平村柱上公变 | 绿 | 65.2347 | 80.0000 | 10kV大梅线612 | 国网重庆璧山供电公司
272 | 青峰桥柱上变 | 绿 | 82.0859 | 100.0000 | 10kV正石线913 | 国网重庆璧山供电公司
273 | 青峰桥2号柱上变 | 绿 | 40.0000 | 50.0000 | 10kV正石线913 | 国网重庆璧山供电公司
274 | 青峰村柱上公变 | 绿 | 256.9866 | 315.0000 | 10kV正石线913 | 国网重庆璧山供电公司
275 | 青峰5社柱上公变 | 绿 | 161.5198 | 200.0000 | 10kV正石线913 | 国网重庆璧山供电公司
276 | 青峰5社2号柱上公变 | 绿 | 84.3205 | 100.0000 | 10kV正石线913 | 国网重庆璧山供电公司
277 | 青山河畔7#变 | 绿 | 657.4928 | 800.0000 | 10kV青雅线623 | 国网重庆璧山供电公司
278 | 青山河畔6#变 | 绿 | 660.2293 | 800.0000 | 10kV青雅线623 | 国网重庆璧山供电公司
279 | 青山河畔5#变 | 绿 | 650.0887 | 800.0000 | 10kV青雅线623 | 国网重庆璧山供电公司
280 | 青山河畔4#变 | 绿 | 667.2004 | 800.0000 | 10kV青雅线623 | 国网重庆璧山供电公司
281 | 青山河畔3#变 | 绿 | 655.9254 | 800.0000 | 10kV青雅线623 | 国网重庆璧山供电公司
282 | 青山河畔1#变 | 绿 | 421.9093 | 500.0000 | 10kV青雅线623 | 国网重庆璧山供电公司
283 | 青山公司9#柱上公变 | 绿 | 336.4998 | 400.0000 | 10kV四山线945 | 国网重庆璧山供电公司
284 | 青山公司8#柱上公变 | 绿 | 326.2524 | 400.0000 | 10kV四山线945 | 国网重庆璧山供电公司
285 | 青山公司7#柱上公变 | 绿 | 327.5918 | 400.0000 | 10kV四山线945 | 国网重庆璧山供电公司
286 | 青山公司6#柱上公变 | 绿 | 330.4033 | 400.0000 | 10kV四山线945 | 国网重庆璧山供电公司
287 | 青山公司5#柱上公变 | 绿 | 327.0548 | 400.0000 | 10kV四山线945 | 国网重庆璧山供电公司
288 | 青山公司4#柱上公变 | 绿 | 325.3922 | 400.0000 | 10kV四山线945 | 国网重庆璧山供电公司
289 | 青山公司3#柱上公变 | 绿 | 332.6895 | 400.0000 | 10kV四山线945 | 国网重庆璧山供电公司
290 | 青山公司2#柱上公变 | 绿 | 329.8029 | 400.0000 | 10kV四山线945 | 国网重庆璧山供电公司
291 | 青山公司19#柱上公变 | 绿 | 325.0458 | 400.0000 | 10kV四山线945 | 国网重庆璧山供电公司
292 | 青山公司18#柱上公变 | 绿 | 326.9105 | 400.0000 | 10kV四山线945 | 国网重庆璧山供电公司
293 | 青山公司17#柱上公变 | 绿 | 328.3076 | 400.0000 | 10kV四山线945 | 国网重庆璧山供电公司
294 | 青山公司16#柱上公变 | 绿 | 324.5377 | 400.0000 | 10kV四山线945 | 国网重庆璧山供电公司
295 | 青山公司15#柱上公变 | 绿 | 327.4243 | 400.0000 | 10kV四山线945 | 国网重庆璧山供电公司
296 | 青山公司14#柱上公变 | 绿 | 327.2165 | 400.0000 | 10kV四山线945 | 国网重庆璧山供电公司
297 | 青山公司13#柱上公变 | 绿 | 329.4796 | 400.0000 | 10kV四山线945 | 国网重庆璧山供电公司
298 | 青山公司12#柱上公变 | 绿 | 337.0136 | 400.0000 | 10kV四山线945 | 国网重庆璧山供电公司
299 | 青山公司11#柱上公变 | 绿 | 324.3876 | 400.0000 | 10kV四山线945 | 国网重庆璧山供电公司
300 | 青山公司10#柱上公变 | 绿 | 325.4037 | 400.0000 | 10kV四山线945 | 国网重庆璧山供电公司
301 | 青山公司1#柱上公变 | 绿 | 329.8895 | 400.0000 | 10kV四山线945 | 国网重庆璧山供电公司
302 | 青云梭板沟柱上公变 | 绿 | 82.0968 | 100.0000 | 10kV五青线628 | 国网重庆璧山供电公司
303 | 青云二社柱上公变 | 绿 | 44.0903 | 50.0000 | 10kV五青线628 | 国网重庆璧山供电公司
304 | 青云1队柱上公变 | 绿 | 160.2438 | 250.0000 | 10kV五青线628 | 国网重庆璧山供电公司
305 | 雷打石柱上公变 | 绿 | 162.6889 | 200.0000 | 10kV路三线632 | 国网重庆璧山供电公司
306 | 雷家沟柱上变 | 绿 | 80.8194 | 100.0000 | 10kV龙璧线624 | 国网重庆璧山供电公司
307 | 雷家坡柱上变 | 绿 | 171.9397 | 200.0000 | 10kV蒲马线658 | 国网重庆璧山供电公司
308 | 雷公凼柱上变 | 绿 | 43.7013 | 50.0000 | 10kV广三线625 | 国网重庆璧山供电公司
309 | 雕楼坡柱上公变 | 绿 | 82.8090 | 100.0000 | 10kV五依线629 | 国网重庆璧山供电公司
310 | 雅提水岸箱变 | 绿 | 525.1804 | 630.0000 | 10kV泉东线916 | 国网重庆璧山供电公司
311 | 陶瓷坡柱上公变 | 绿 | 80.6906 | 100.0000 | 10kV五七线624 | 国网重庆璧山供电公司
312 | 陶家湾柱上公变 | 绿 | 129.7016 | 160.0000 | 10kV龙大线626 | 国网重庆璧山供电公司
313 | 陈文凯箱变 | 绿 | 651.1971 | 800.0000 | 10kV莲石线621 | 国网重庆璧山供电公司
314 | 陈家院子柱上变 | 绿 | 252.3897 | 315.0000 | 10kV大福线621 | 国网重庆璧山供电公司
315 | 陈家祠堂柱上变 | 绿 | 161.4635 | 200.0000 | 10kV秀茅线949 | 国网重庆璧山供电公司
316 | 陈家店柱上公变 | 绿 | 80.0000 | 100.0000 | 10kV璧南II回631 | 国网重庆璧山供电公司
317 | 阴阳沟小学柱上公变 | 绿 | 221.1210 | 315.0000 | 10kV路歇线621 | 国网重庆璧山供电公司
318 | 阴阳5队柱上公变 | 绿 | 81.1658 | 100.0000 | 10kV五凤线631 | 国网重庆璧山供电公司
319 | 阳河村委会柱上公变 | 绿 | 67.7382 | 160.0000 | 10kV龙大线626 | 国网重庆璧山供电公司
320 | 阳河庙公变柱上公变 | 绿 | 160.4092 | 200.0000 | 10kV龙大线626 | 国网重庆璧山供电公司
321 | 阳河3、4队柱上公变 | 绿 | 56.0992 | 100.0000 | 10kV龙大线626 | 国网重庆璧山供电公司
322 | 阳岫9社柱上公变 | 绿 | 81.9593 | 100.0000 | 10kV路七线628 | 国网重庆璧山供电公司
323 | 阳岫9社2#柱上公变 | 绿 | 82.4864 | 100.0000 | 10kV路七线628 | 国网重庆璧山供电公司
324 | 阳岫7队柱上公变 | 绿 | 80.5521 | 100.0000 | 10kV五七线624 | 国网重庆璧山供电公司
325 | 阳岫6队柱上公变 | 绿 | 81.7558 | 100.0000 | 10kV五七线624 | 国网重庆璧山供电公司
326 | 阳岫4社柱上公变 | 绿 | 57.6590 | 100.0000 | 10kV路七线628 | 国网重庆璧山供电公司
327 | 阳岫3社柱上公变 | 绿 | 81.3845 | 100.0000 | 10kV路七线628 | 国网重庆璧山供电公司
328 | 阳岫2社柱上公变 | 绿 | 86.3817 | 100.0000 | 10kV路七线628 | 国网重庆璧山供电公司
329 | 阳岫1社柱上公变 | 绿 | 83.5202 | 100.0000 | 10kV路七线628 | 国网重庆璧山供电公司
330 | 阳岫10社柱上公变 | 绿 | 162.4247 | 200.0000 | 10kV路七线628 | 国网重庆璧山供电公司
331 | 阳家山柱上公变 | 绿 | 65.1691 | 80.0000 | 10kV五阳线625 | 国网重庆璧山供电公司
332 | 阳坪村小学柱上公变 | 绿 | 75.0997 | 80.0000 | 10kV田纺线933 | 国网重庆璧山供电公司
333 | 阳坪小学2#柱上公变 | 绿 | 85.9038 | 100.0000 | 10kV青陈I回644 | 国网重庆璧山供电公司
334 | 阳光花园柱上公变 | 绿 | 331.5175 | 400.0000 | 10kV莲石线621 | 国网重庆璧山供电公司
335 | 阳光水岸#4 | 绿 | 514.6443 | 630.0000 | 10kV泉福线959 | 国网重庆璧山供电公司
336 | 阳光水岸#3 | 绿 | 515.8553 | 630.0000 | 10kV泉福线959 | 国网重庆璧山供电公司
337 | 阳光水岸#2 | 绿 | 520.5619 | 630.0000 | 10kV泉福线959 | 国网重庆璧山供电公司
338 | 阳光水岸#1 | 绿 | 510.9105 | 630.0000 | 10kV泉福线959 | 国网重庆璧山供电公司
339 | 闵家村柱上公变 | 绿 | 85.5185 | 100.0000 | 10kV五青线628 | 国网重庆璧山供电公司
340 | 闵家村六社柱上公变 | 绿 | 82.2580 | 100.0000 | 10kV五依线629 | 国网重庆璧山供电公司
341 | 闵家8社柱上公变 | 绿 | 160.0000 | 200.0000 | 10kV五依线629 | 国网重庆璧山供电公司
342 | 长隆村罗盘柱上公变 | 绿 | 220.8535 | 315.0000 | 10kV秀翠I回924 | 国网重庆璧山供电公司
343 | 长隆八社柱上变 | 绿 | 86.2084 | 100.0000 | 10kV大镇线623 | 国网重庆璧山供电公司
344 | 长隆九社柱上公变 | 绿 | 83.6057 | 100.0000 | 10kV大丹线624 | 国网重庆璧山供电公司
345 | 长隆4社柱上变 | 绿 | 81.5490 | 100.0000 | 10kV大石线613 | 国网重庆璧山供电公司
346 | 长途公司家属院1#柱上公变 | 绿 | 256.5854 | 315.0000 | 10kV璧恩线636 | 国网重庆璧山供电公司
347 | 长途公司家属院#2柱上公变 | 绿 | 134.4992 | 160.0000 | 10kV璧恩线636 | 国网重庆璧山供电公司
348 | 长石村柱上公变 | 绿 | 46.5852 | 50.0000 | 10kV正观线914 | 国网重庆璧山供电公司
349 | 长石村1#柱上公变 | 绿 | 47.2194 | 50.0000 | 10kV正石线913 | 国网重庆璧山供电公司
350 | 长石坝柱上公变 | 绿 | 81.9311 | 100.0000 | 10kV秀茅线949 | 国网重庆璧山供电公司
351 | 长田坎柱上公变 | 绿 | 80.0974 | 100.0000 | 10kV龙大线626 | 国网重庆璧山供电公司
352 | 长湾7队柱上公变 | 绿 | 80.5445 | 100.0000 | 10kV五七线624 | 国网重庆璧山供电公司
353 | 长岭村柱上变 | 绿 | 83.1009 | 100.0000 | 10kV大梅线612 | 国网重庆璧山供电公司
354 | 长堰石坝柱上变 | 绿 | 83.2626 | 100.0000 | 10kV正石线913 | 国网重庆璧山供电公司
355 | 长堰石坝2号柱上变 | 绿 | 83.3427 | 100.0000 | 10kV正石线913 | 国网重庆璧山供电公司
356 | 长城运输公司1#柱上公变 | 绿 | 164.7142 | 200.0000 | 10kV璧旺I回637 | 国网重庆璧山供电公司
357 | 长坟堡柱上公变 | 绿 | 163.2925 | 200.0000 | 10kV五凤线631 | 国网重庆璧山供电公司
358 | 长冲村柱上变 | 绿 | 84.5994 | 100.0000 | 10kV大石线613 | 国网重庆璧山供电公司
359 | 长冲五社柱上变 | 绿 | 80.3204 | 100.0000 | 10kV大石线613 | 国网重庆璧山供电公司
360 | 长伍9#柱上公变 | 绿 | 41.2708 | 50.0000 | 10kV莲马线613 | 国网重庆璧山供电公司
361 | 长伍8#柱上公变 | 绿 | 43.6422 | 50.0000 | 10kV莲马线613 | 国网重庆璧山供电公司
362 | 长伍7#柱上公变 | 绿 | 26.9833 | 30.0000 | 10kV莲马线613 | 国网重庆璧山供电公司
363 | 长伍6#柱上公变 | 绿 | 45.1829 | 50.0000 | 10kV莲马线613 | 国网重庆璧山供电公司
364 | 长伍5#柱上公变 | 绿 | 82.6030 | 100.0000 | 10kV莲马线613 | 国网重庆璧山供电公司
365 | 长伍4队柱上公变 | 绿 | 205.1721 | 250.0000 | 10kV莲马线613 | 国网重庆璧山供电公司
366 | 长伍4#柱上公变 | 绿 | 80.0000 | 100.0000 | 10kV莲马线613 | 国网重庆璧山供电公司
367 | 长伍3#柱上公变 | 绿 | 84.5998 | 100.0000 | 10kV莲金线624 | 国网重庆璧山供电公司
368 | 长伍2队柱上公变 | 绿 | 162.1953 | 200.0000 | 10kV莲马线613 | 国网重庆璧山供电公司
369 | 长伍10#柱上公变 | 绿 | 82.4709 | 100.0000 | 10kV莲金线624 | 国网重庆璧山供电公司
370 | 镜子新村柱上公变 | 绿 | 262.3340 | 315.0000 | 10kV路七线628 | 国网重庆璧山供电公司
371 | 镜子山柱上公变 | 绿 | 81.8131 | 100.0000 | 10kV五七线624 | 国网重庆璧山供电公司
372 | 镜子6队柱上公变 | 绿 | 161.5220 | 200.0000 | 10kV五七线624 | 国网重庆璧山供电公司
373 | 镜子5队柱上公变 | 绿 | 67.1413 | 80.0000 | 10kV五七线624 | 国网重庆璧山供电公司
374 | 镜子2队柱上公变 | 绿 | 81.8034 | 100.0000 | 10kV五七线624 | 国网重庆璧山供电公司
375 | 锦绣新城#4配#8变 | 绿 | 531.1571 | 630.0000 | 10kV泉荷线966 | 国网重庆璧山供电公司
376 | 锦绣新城#4配#7变 | 绿 | 522.8351 | 630.0000 | 10kV泉荷线966 | 国网重庆璧山供电公司
377 | 锦绣新城#3配#6变 | 绿 | 666.9579 | 800.0000 | 10kV泉荷线966 | 国网重庆璧山供电公司
378 | 锦绣新城#3配#5变 | 绿 | 530.7515 | 630.0000 | 10kV泉荷线966 | 国网重庆璧山供电公司
379 | 锦绣新城#2配#4变 | 绿 | 532.3536 | 630.0000 | 10kV泉塘线942 | 国网重庆璧山供电公司
380 | 锦绣新城#2配#3变 | 绿 | 528.6299 | 630.0000 | 10kV泉塘线942 | 国网重庆璧山供电公司
381 | 锦绣新城#1配#2变 | 绿 | 529.0485 | 630.0000 | 10kV泉塘线942 | 国网重庆璧山供电公司
382 | 锦绣新城#1配#1变 | 绿 | 533.9268 | 630.0000 | 10kV泉塘线942 | 国网重庆璧山供电公司
383 | 锦江苑二期3#变 | 绿 | 260.1835 | 315.0000 | 10kV青白线628 | 国网重庆璧山供电公司
384 | 锦江苑二期2#变 | 绿 | 409.0062 | 500.0000 | 10kV青白线628 | 国网重庆璧山供电公司
385 | 锦江苑二期1#变 | 绿 | 411.1538 | 500.0000 | 10kV青白线628 | 国网重庆璧山供电公司
386 | 锦江苑2#变压器 | 绿 | 659.7443 | 800.0000 | 10kV青白线628 | 国网重庆璧山供电公司
387 | 锦江苑1#箱变 | 绿 | 520.1419 | 630.0000 | 10kV青白线628 | 国网重庆璧山供电公司
388 | 锦城天秀#3公变 | 绿 | 826.9753 | 1000.0000 | 10kV泉党线956 | 国网重庆璧山供电公司
389 | 锦城天秀#2公变 | 绿 | 665.7412 | 800.0000 | 10kV泉党线956 | 国网重庆璧山供电公司
390 | 锦城天秀#1公变 | 绿 | 669.8113 | 800.0000 | 10kV泉党线956 | 国网重庆璧山供电公司
391 | 锅盖土柱上变 | 绿 | 254.3295 | 315.0000 | 10kV大梅线612 | 国网重庆璧山供电公司
392 | 锅盖土2号柱上变 | 绿 | 80.9454 | 100.0000 | 10kV大梅线612 | 国网重庆璧山供电公司
393 | 锅厂村黄桷堡柱上公变 | 绿 | 84.5911 | 100.0000 | 10kV蒲锅线647 | 国网重庆璧山供电公司
394 | 锅厂村张家巷柱上公变 | 绿 | 85.6671 | 100.0000 | 10kV蒲锅线647 | 国网重庆璧山供电公司
395 | 锅厂村3#柱上公变 | 绿 | 88.8611 | 100.0000 | 10kV蒲锅线647 | 国网重庆璧山供电公司
396 | 银湾煤厂柱上变 | 绿 | 82.1173 | 100.0000 | 10kV秀茅线949 | 国网重庆璧山供电公司
397 | 银湾村柱上公变 | 绿 | 43.0533 | 50.0000 | 10kV秀茅线949 | 国网重庆璧山供电公司
398 | 银湾4社2#柱上变 | 绿 | 64.5918 | 80.0000 | 10kV秀茅线949 | 国网重庆璧山供电公司
399 | 银湾2社柱上公变 | 绿 | 83.5563 | 100.0000 | 10kV秀茅线949 | 国网重庆璧山供电公司
400 | 银杏山庄柱上公变 | 绿 | 82.5229 | 100.0000 | 10kV龙大线626 | 国网重庆璧山供电公司
401 | 铜院4#柱上变 | 绿 | 162.1769 | 200.0000 | 10kV丁正线613 | 国网重庆璧山供电公司
402 | 铜院3#柱上公变 | 绿 | 40.3709 | 50.0000 | 10kV丁正线613 | 国网重庆璧山供电公司
403 | 铜院2#柱上公变 | 绿 | 161.4180 | 200.0000 | 10kV丁正线613 | 国网重庆璧山供电公司
404 | 铜院1#柱上公变 | 绿 | 335.6915 | 400.0000 | 10kV丁正线613 | 国网重庆璧山供电公司
405 | 铜瓦9#柱上公变 | 绿 | 82.3432 | 100.0000 | 10kV莲马线613 | 国网重庆璧山供电公司
406 | 铜瓦8#柱上公变 | 绿 | 83.3578 | 100.0000 | 10kV莲马线613 | 国网重庆璧山供电公司
407 | 铜瓦7#柱上公变 | 绿 | 68.6503 | 80.0000 | 10kV莲马线613 | 国网重庆璧山供电公司
408 | 铜瓦6#柱上公变 | 绿 | 66.3360 | 80.0000 | 10kV莲马线613 | 国网重庆璧山供电公司
409 | 铜瓦5#柱上公变 | 绿 | 41.9715 | 50.0000 | 10kV莲马线613 | 国网重庆璧山供电公司
410 | 铜瓦4#柱上公变 | 绿 | 81.6237 | 100.0000 | 10kV莲马线613 | 国网重庆璧山供电公司
411 | 铜瓦3队柱上公变 | 绿 | 163.8341 | 200.0000 | 10kV莲马线613 | 国网重庆璧山供电公司
412 | 铜瓦3#柱上公变 | 绿 | 66.6420 | 80.0000 | 10kV莲马线613 | 国网重庆璧山供电公司
413 | 铜瓦2#柱上公变 | 绿 | 166.1528 | 200.0000 | 10kV莲马线613 | 国网重庆璧山供电公司
414 | 铜瓦1队柱上公变 | 绿 | 80.0000 | 100.0000 | 10kV莲马线613 | 国网重庆璧山供电公司
415 | 铜瓦15#柱上公变 | 绿 | 161.9647 | 200.0000 | 10kV莲马线613 | 国网重庆璧山供电公司
416 | 铜瓦14#柱上公变 | 绿 | 42.4370 | 50.0000 | 10kV莲马线613 | 国网重庆璧山供电公司
417 | 铜瓦13#柱上公变 | 绿 | 82.2075 | 100.0000 | 10kV莲马线613 | 国网重庆璧山供电公司
418 | 铜瓦12#柱上公变 | 绿 | 161.9831 | 200.0000 | 10kV莲马线613 | 国网重庆璧山供电公司
419 | 铜瓦11#柱上公变 | 绿 | 46.2560 | 50.0000 | 10kV莲马线613 | 国网重庆璧山供电公司
420 | 铜瓦10队柱上公变 | 绿 | 83.9196 | 100.0000 | 10kV莲马线613 | 国网重庆璧山供电公司
421 | 铜瓦10#柱上公变 | 绿 | 44.4136 | 50.0000 | 10kV莲马线613 | 国网重庆璧山供电公司
422 | 铜弗湾柱上公变 | 绿 | 80.9937 | 100.0000 | 10kV五七线624 | 国网重庆璧山供电公司
423 | 铁石桠柱上公变 | 绿 | 253.6302 | 315.0000 | 10kV蒲河线659 | 国网重庆璧山供电公司
424 | 铁石村六社柱上公变 | 绿 | 6.8532 | 80.0000 | 10kV蒲河线659 | 国网重庆璧山供电公司
425 | 铁石五社柱上公变 | 绿 | 28.5222 | 100.0000 | 10kV蒲河线659 | 国网重庆璧山供电公司
426 | 铁石一级站柱上变压器 | 绿 | 80.0314 | 100.0000 | 10kV蒲河线659 | 国网重庆璧山供电公司
427 | 铁石7社柱上公变 | 绿 | 40.1198 | 50.0000 | 10kV蒲浸线642 | 国网重庆璧山供电公司
428 | 铁石7社2#柱上公变 | 绿 | 43.3405 | 50.0000 | 10kV蒲河线659 | 国网重庆璧山供电公司
429 | 铁石7社1#柱上公变 | 绿 | 41.1546 | 50.0000 | 10kV蒲浸线642 | 国网重庆璧山供电公司
430 | 铁石4.5社柱上变 | 绿 | 91.9042 | 200.0000 | 10kV蒲河线659 | 国网重庆璧山供电公司
431 | 铁石3社柱上公变 | 绿 | 206.1651 | 315.0000 | 10kV蒲河线659 | 国网重庆璧山供电公司
432 | 铁石3社2号柱上公变 | 绿 | 80.2685 | 100.0000 | 10kV蒲河线659 | 国网重庆璧山供电公司
433 | 铁石3社1#柱上公变 | 绿 | 227.6064 | 315.0000 | 10kV蒲河线659 | 国网重庆璧山供电公司
434 | 铁炉柱上公变 | 绿 | 321.5768 | 400.0000 | 10kV路黄线635 | 国网重庆璧山供电公司
435 | 铁炉垭口柱上变 | 绿 | 80.4665 | 100.0000 | 10kV蒲浸线642 | 国网重庆璧山供电公司
436 | 铁炉1号柱上公变 | 绿 | 81.3314 | 100.0000 | 10kV路黄线635 | 国网重庆璧山供电公司
437 | 铁围寨柱上公变 | 绿 | 40.6242 | 50.0000 | 10kV龙大线626 | 国网重庆璧山供电公司
438 | 铁二局箱变 | 绿 | 537.2449 | 630.0000 | 10kV四七线943 | 国网重庆璧山供电公司
439 | 钱家院子柱上公变 | 绿 | 82.9061 | 100.0000 | 10kV五阳线625 | 国网重庆璧山供电公司
440 | 钱家堡柱上变 | 绿 | 80.2587 | 100.0000 | 10kV大梅线612 | 国网重庆璧山供电公司
441 | 钰鑫居#2变 | 绿 | 331.6561 | 400.0000 | 10kV东镇线626 | 国网重庆璧山供电公司
442 | 钰鑫居#1变 | 绿 | 331.6041 | 400.0000 | 10kV东镇线626 | 国网重庆璧山供电公司
443 | 钟家屋基柱上变 | 绿 | 82.0286 | 100.0000 | 10kV广三线625 | 国网重庆璧山供电公司
444 | 钛钢工业区柱上变 | 绿 | 260.3675 | 315.0000 | 10kV莱石线928 | 国网重庆璧山供电公司
445 | 鑫港湾B区#6变 | 绿 | 528.3427 | 630.0000 | 10kV秀美线968 | 国网重庆璧山供电公司
446 | 鑫港湾B区#5变 | 绿 | 652.3922 | 800.0000 | 10kV秀美线968 | 国网重庆璧山供电公司
447 | 鑫港湾B区#4变 | 绿 | 530.4903 | 630.0000 | 10kV秀美线968 | 国网重庆璧山供电公司
448 | 鑫港湾B区#3变 | 绿 | 525.6322 | 630.0000 | 10kV秀美线968 | 国网重庆璧山供电公司
449 | 鑫港湾A区2#配变 | 绿 | 663.8231 | 800.0000 | 10kV秀美线968 | 国网重庆璧山供电公司
450 | 鑫港湾A区1#配变 | 绿 | 665.0614 | 800.0000 | 10kV秀美线968 | 国网重庆璧山供电公司
451 | 金龙生基嘴柱上公变 | 绿 | 60.9487 | 100.0000 | 10kV广云线622 | 国网重庆璧山供电公司
452 | 金龙水库柱上公变 | 绿 | 164.6481 | 200.0000 | 10kV广云线622 | 国网重庆璧山供电公司
453 | 金龙树滩子柱上公变 | 绿 | 13.6755 | 200.0000 | 10kV广云线622 | 国网重庆璧山供电公司
454 | 金龙村黑凼柱上变 | 绿 | 83.8839 | 100.0000 | 10kV广健线623 | 国网重庆璧山供电公司
455 | 金龙新房子柱上变 | 绿 | 31.1926 | 100.0000 | 10kV广健线623 | 国网重庆璧山供电公司
456 | 金龙大屋基柱上变 | 绿 | 82.9487 | 100.0000 | 10kV广云线622 | 国网重庆璧山供电公司
457 | 金龙吊脚楼柱上变 | 绿 | 51.5045 | 100.0000 | 10kV广云线622 | 国网重庆璧山供电公司
458 | 金龙六社柱上公变 | 绿 | 49.4324 | 200.0000 | 10kV广云线622 | 国网重庆璧山供电公司
459 | 金龙二社柱上公变 | 绿 | 164.2769 | 200.0000 | 10kV广云线622 | 国网重庆璧山供电公司
460 | 金龙九社柱上变 | 绿 | 100.6242 | 200.0000 | 10kV广云线622 | 国网重庆璧山供电公司
461 | 金贸城1#柱上公变 | 绿 | 276.7201 | 315.0000 | 10kV莲医I回628 | 国网重庆璧山供电公司
462 | 金谷温泉城#4配变 | 绿 | 528.9662 | 630.0000 | 10kV泉金一线922 | 国网重庆璧山供电公司
463 | 金谷温泉城#3配变 | 绿 | 671.7901 | 800.0000 | 10kV泉金一线922 | 国网重庆璧山供电公司
464 | 金谷温泉城#2配变 | 绿 | 521.4322 | 630.0000 | 10kV泉金一线922 | 国网重庆璧山供电公司
465 | 金谷温泉城#1配变 | 绿 | 665.2260 | 800.0000 | 10kV泉金一线922 | 国网重庆璧山供电公司
466 | 金色花园 | 绿 | 272.1600 | 315.0000 | 10kV四七线943 | 国网重庆璧山供电公司
467 | 金色池塘4#公配1#变 | 绿 | 510.3072 | 630.0000 | 10kV四厦II回937 | 国网重庆璧山供电公司
468 | 金色池塘3#配变 | 绿 | 652.7819 | 800.0000 | 10kV四厦I回922 | 国网重庆璧山供电公司
469 | 金色池塘3#公配4#变 | 绿 | 643.6371 | 800.0000 | 10kV四厦II回937 | 国网重庆璧山供电公司
470 | 金色池塘3#公配2#变 | 绿 | 644.5551 | 800.0000 | 10kV四厦II回937 | 国网重庆璧山供电公司
471 | 金色池塘2#公配3#变 | 绿 | 640.0000 | 800.0000 | 10kV四厦I回922 | 国网重庆璧山供电公司
472 | 金色池塘2#公配1#变 | 绿 | 653.4660 | 800.0000 | 10kV四厦I回922 | 国网重庆璧山供电公司
473 | 金色池塘1#配变 | 绿 | 666.1526 | 800.0000 | 10kV四厦I回922 | 国网重庆璧山供电公司
474 | 金科中央公园#3配#2公变 | 绿 | 527.8577 | 630.0000 | 10kV秀山线959 | 国网重庆璧山供电公司
475 | 金科中央公园#3配#1公变 | 绿 | 525.4979 | 630.0000 | 10kV秀山线959 | 国网重庆璧山供电公司
476 | 金科5#配#13变 | 绿 | 662.8474 | 800.0000 | 10kV秀科线931 | 国网重庆璧山供电公司
477 | 金科#9变 | 绿 | 531.2062 | 630.0000 | 10kV秀科线931 | 国网重庆璧山供电公司
478 | 金科#8变 | 绿 | 672.3963 | 800.0000 | 10kV秀科线931 | 国网重庆璧山供电公司
479 | 金科#7变 | 绿 | 675.1761 | 800.0000 | 10kV秀科线931 | 国网重庆璧山供电公司
480 | 金科#6变 | 绿 | 680.5192 | 800.0000 | 10kV秀科线931 | 国网重庆璧山供电公司
481 | 金科#5变 | 绿 | 674.5959 | 800.0000 | 10kV秀科线931 | 国网重庆璧山供电公司
482 | 金科#4变 | 绿 | 675.1501 | 800.0000 | 10kV秀科线931 | 国网重庆璧山供电公司
483 | 金科#3变 | 绿 | 545.2495 | 630.0000 | 10kV秀科线931 | 国网重庆璧山供电公司
484 | 金科#2变 | 绿 | 531.4371 | 630.0000 | 10kV秀科线931 | 国网重庆璧山供电公司
485 | 金科#1变 | 绿 | 672.5262 | 800.0000 | 10kV秀科线931 | 国网重庆璧山供电公司
486 | 金科#12变 | 绿 | 677.3064 | 800.0000 | 10kV秀科线931 | 国网重庆璧山供电公司
487 | 金科#11变 | 绿 | 671.2272 | 800.0000 | 10kV秀科线931 | 国网重庆璧山供电公司
488 | 金科#10变 | 绿 | 689.2223 | 800.0000 | 10kV秀科线931 | 国网重庆璧山供电公司
489 | 金桂花园高压配电室4#变 | 绿 | 413.2278 | 500.0000 | 10kV青开线613 | 国网重庆璧山供电公司
490 | 金桂花园高压配电室3#变 | 绿 | 411.8693 | 500.0000 | 10kV青开线613 | 国网重庆璧山供电公司
491 | 金桂花园高压配电室2#变 | 绿 | 651.2902 | 800.0000 | 10kV青开线613 | 国网重庆璧山供电公司
492 | 金桂花园高压配电室1#变 | 绿 | 657.4466 | 800.0000 | 10kV青开线613 | 国网重庆璧山供电公司
493 | 金桂圆6#箱变 | 绿 | 419.2356 | 500.0000 | 10kV东红线625 | 国网重庆璧山供电公司
494 | 金桂圆5#变压器 | 绿 | 433.0046 | 500.0000 | 10kV东红线625 | 国网重庆璧山供电公司
495 | 金桂圆4#变压器 | 绿 | 553.3825 | 630.0000 | 10kV东红线625 | 国网重庆璧山供电公司
496 | 金桂圆3#变压器 | 绿 | 282.7242 | 315.0000 | 10kV东红线625 | 国网重庆璧山供电公司
497 | 金桂圆2#变压器 | 绿 | 436.7229 | 500.0000 | 10kV东红线625 | 国网重庆璧山供电公司
498 | 金桂圆1#变压器 | 绿 | 421.4979 | 500.0000 | 10kV东红线625 | 国网重庆璧山供电公司
499 | 金景商贸柱上公变 | 绿 | 359.0629 | 400.0000 | 10kV东镇线626 | 国网重庆璧山供电公司
500 | 金景商贸#2柱上公变 | 绿 | 259.2562 | 315.0000 | 10kV东镇线626 | 国网重庆璧山供电公司
501 | 金山角2#变压器 | 绿 | 530.6000 | 630.0000 | 10kV璧恩线636 | 国网重庆璧山供电公司
502 | 金山花园#3变 | 绿 | 549.0742 | 630.0000 | 10kV璧成线628 | 国网重庆璧山供电公司
503 | 金山花园#2变 | 绿 | 526.1835 | 630.0000 | 10kV璧成线628 | 国网重庆璧山供电公司
504 | 金山花园#1变 | 绿 | 551.3214 | 630.0000 | 10kV璧成线628 | 国网重庆璧山供电公司
505 | 金山水岸一期#2变 | 绿 | 655.1979 | 800.0000 | 10kV璧旺I回637 | 国网重庆璧山供电公司
506 | 金山水岸一期#1变 | 绿 | 519.2304 | 630.0000 | 10kV璧旺I回637 | 国网重庆璧山供电公司
507 | 金山壹号二期4号公变 | 绿 | 408.3885 | 500.0000 | 10kV路光II回633 | 国网重庆璧山供电公司
508 | 金山壹号二期3号公变 | 绿 | 650.0887 | 800.0000 | 10kV路光II回633 | 国网重庆璧山供电公司
509 | 金山壹号二期2号公变 | 绿 | 513.5113 | 630.0000 | 10kV路光II回633 | 国网重庆璧山供电公司
510 | 金山壹号二期1号公变 | 绿 | 511.1732 | 630.0000 | 10kV路光II回633 | 国网重庆璧山供电公司
511 | 金山壹号3号公变 | 绿 | 643.3254 | 800.0000 | 10kV路三线632 | 国网重庆璧山供电公司
512 | 金山壹号2号公变 | 绿 | 522.1423 | 630.0000 | 10kV路三线632 | 国网重庆璧山供电公司
513 | 金山壹号1号公变 | 绿 | 414.2021 | 500.0000 | 10kV路三线632 | 国网重庆璧山供电公司
514 | 金属厂柱上公变 | 绿 | 258.5021 | 315.0000 | 10kV大镇线623 | 国网重庆璧山供电公司
515 | 金属厂2号柱上公变 | 绿 | 320.3139 | 400.0000 | 10kV大镇线623 | 国网重庆璧山供电公司
516 | 金宝村柱上公变 | 绿 | 41.5689 | 50.0000 | 10kV丁健线623 | 国网重庆璧山供电公司
517 | 金宝村2#柱上公变 | 绿 | 43.2355 | 50.0000 | 10kV丁健线623 | 国网重庆璧山供电公司
518 | 金宝4#柱上公变 | 绿 | 130.4478 | 160.0000 | 10kV丁健线623 | 国网重庆璧山供电公司
519 | 金宝3#柱上公变 | 绿 | 80.7426 | 100.0000 | 10kV丁健线623 | 国网重庆璧山供电公司
520 | 金宝1#柱上公变 | 绿 | 83.9842 | 100.0000 | 10kV丁健线623 | 国网重庆璧山供电公司
521 | 金堂水库柱上公变 | 绿 | 205.1959 | 250.0000 | 10kV正团线923 | 国网重庆璧山供电公司
522 | 金堂村柱上公变 | 绿 | 83.1035 | 100.0000 | 10kV正石线913 | 国网重庆璧山供电公司
523 | 金堂村委会柱上公变 | 绿 | 165.9861 | 200.0000 | 10kV正团线923 | 国网重庆璧山供电公司
524 | 金堂村1#柱上公变 | 绿 | 40.7440 | 50.0000 | 10kV正团线923 | 国网重庆璧山供电公司
525 | 金堂3队柱上公变 | 绿 | 80.7924 | 100.0000 | 10kV正石线913 | 国网重庆璧山供电公司
526 | 金土地柱上变 | 绿 | 339.7487 | 400.0000 | 10kV莱石线928 | 国网重庆璧山供电公司
527 | 金和名都#1变 | 绿 | 840.3222 | 1000.0000 | 10kV泉党线956 | 国网重庆璧山供电公司
528 | 金和丽景3#箱变 | 绿 | 585.3501 | 630.0000 | 10kV泉东线916 | 国网重庆璧山供电公司
529 | 金和丽景2#箱变 | 绿 | 538.1773 | 630.0000 | 10kV泉东线916 | 国网重庆璧山供电公司
530 | 金和丽景1#箱变 | 绿 | 555.2371 | 630.0000 | 10kV泉东线916 | 国网重庆璧山供电公司
531 | 金剑路9# | 绿 | 705.5222 | 800.0000 | 10kV泉府线917 | 国网重庆璧山供电公司
532 | 金剑路2#箱变 | 绿 | 430.1722 | 500.0000 | 10kV泉福线959 | 国网重庆璧山供电公司
533 | 金剑路1#箱变 | 绿 | 542.5072 | 630.0000 | 10kV泉府线917 | 国网重庆璧山供电公司
534 | 金剑路#8柱上公变 | 绿 | 331.5565 | 400.0000 | 10kV东镇线626 | 国网重庆璧山供电公司
535 | 金剑路#7柱上公变 | 绿 | 212.7097 | 250.0000 | 10kV东镇线626 | 国网重庆璧山供电公司
536 | 金剑路#6变 | 绿 | 550.5969 | 630.0000 | 10kV东镇线626 | 国网重庆璧山供电公司
537 | 金剑路#5箱变 | 绿 | 335.1655 | 400.0000 | 10kV东镇线626 | 国网重庆璧山供电公司
538 | 金剑路#4变 | 绿 | 445.0309 | 500.0000 | 10kV东镇线626 | 国网重庆璧山供电公司
539 | 金剑路#3柱上变 | 绿 | 345.0658 | 400.0000 | 10kV东镇线626 | 国网重庆璧山供电公司
540 | 金剑华府2#配变 | 绿 | 412.6794 | 500.0000 | 10kV泉东线916 | 国网重庆璧山供电公司
541 | 金剑华府1#配变 | 绿 | 827.2026 | 1000.0000 | 10kV泉东线916 | 国网重庆璧山供电公司
542 | 金三角4#柱上公变 | 绿 | 347.2740 | 400.0000 | 10kV璧恩线636 | 国网重庆璧山供电公司
543 | 金三角1#箱变 | 绿 | 353.4845 | 400.0000 | 10kV璧恩线636 | 国网重庆璧山供电公司
544 | 重庆市大路服务区（进蓉方向）直流充电站箱变 | 绿 | 520.9660 | 630.0000 | 10kV路黄线635 | 国网重庆璧山供电公司
545 | 重庆市大路服务区（进渝方向）直流充电站箱变 | 绿 | 504.0649 | 630.0000 | 10kV路黄线635 | 国网重庆璧山供电公司
546 | 重庆云城两山投资开发有限公司（公建800） | 绿 | 640.0000 | 800.0000 |  | 国网重庆璧山供电公司
547 | 重庆云城两山投资开发有限公司#3专变 | 绿 | 320.0000 | 400.0000 | 10kV秀名I回916 | 国网重庆璧山供电公司
548 | 重庆云城两山投资开发有限公司#2专变 | 绿 | 320.0000 | 400.0000 | 10kV秀名I回916 | 国网重庆璧山供电公司
549 | 重庆云城两山投资开发有限公司#1专变1 | 绿 | 320.0000 | 400.0000 | 10kV秀名I回916 | 国网重庆璧山供电公司
550 | 郭家村高石坎柱上公变 | 绿 | 255.1031 | 315.0000 | 10kV路进线625 | 国网重庆璧山供电公司
551 | 郭家村柱上公变 | 绿 | 254.3237 | 315.0000 | 10kV龙大线626 | 国网重庆璧山供电公司
552 | 郭家村巴渝新居2#柱上公变 | 绿 | 260.9881 | 315.0000 | 10kV龙璧线624 | 国网重庆璧山供电公司
553 | 郭家村巴渝新居1#柱上公变 | 绿 | 264.9825 | 315.0000 | 10kV龙蒲线623 | 国网重庆璧山供电公司
554 | 郭家村大堰塘柱上公变 | 绿 | 160.4619 | 200.0000 | 10kV路进线625 | 国网重庆璧山供电公司
555 | 郭家村5、6队柱上公变 | 绿 | 161.0825 | 200.0000 | 10kV路进线625 | 国网重庆璧山供电公司
556 | 郭家村4队柱上公变 | 绿 | 160.5434 | 200.0000 | 10kV路进线625 | 国网重庆璧山供电公司
557 | 郭家村4#柱上公变 | 绿 | 42.5308 | 50.0000 | 10kV龙璧线624 | 国网重庆璧山供电公司
558 | 郭家村3、4队柱上公变 | 绿 | 256.9794 | 315.0000 | 10kV龙大线626 | 国网重庆璧山供电公司
559 | 郭家村1号柱上公变 | 绿 | 253.5624 | 315.0000 | 10kV龙大线626 | 国网重庆璧山供电公司
560 | 郭家大屋基柱上公变 | 绿 | 162.4366 | 200.0000 | 10kV龙大线626 | 国网重庆璧山供电公司
561 | 郑家池塘柱上公变 | 绿 | 161.0219 | 200.0000 | 10kV路黄线635 | 国网重庆璧山供电公司
562 | 邢家湾柱上公变 | 绿 | 65.1766 | 80.0000 | 10kV五七线624 | 国网重庆璧山供电公司
563 | 邓家湾柱上公变 | 绿 | 83.0515 | 100.0000 | 10kV莱石线928 | 国网重庆璧山供电公司
564 | 邓家坪柱上公变 | 绿 | 80.9731 | 100.0000 | 10kV路三线632 | 国网重庆璧山供电公司
565 | 道班柱上公变 | 绿 | 82.4507 | 100.0000 | 10kV五七线624 | 国网重庆璧山供电公司
566 | 连生村2#柱上公变 | 绿 | 82.4561 | 100.0000 | 10kV田纺线933 | 国网重庆璧山供电公司
567 | 远林二期9#箱变 | 绿 | 529.1711 | 630.0000 | 10kV秀建线923 | 国网重庆璧山供电公司
568 | 远林二期8#箱变 | 绿 | 434.7095 | 500.0000 | 10kV秀建线923 | 国网重庆璧山供电公司
569 | 远林二期7#箱变 | 绿 | 429.9899 | 500.0000 | 10kV秀建线923 | 国网重庆璧山供电公司
570 | 远林二期6#箱变 | 绿 | 536.0412 | 630.0000 | 10kV秀建线923 | 国网重庆璧山供电公司
571 | 远林二期5#箱变 | 绿 | 266.8263 | 315.0000 | 10kV秀建线923 | 国网重庆璧山供电公司
572 | 远林二期4#箱变 | 绿 | 335.7565 | 400.0000 | 10kV秀建线923 | 国网重庆璧山供电公司
573 | 远林二期3#箱变 | 绿 | 343.3598 | 400.0000 | 10kV秀建线923 | 国网重庆璧山供电公司
574 | 远林二期2#箱变 | 绿 | 347.3909 | 400.0000 | 10kV秀建线923 | 国网重庆璧山供电公司
575 | 远林二期1#箱变 | 绿 | 431.3715 | 500.0000 | 10kV秀建线923 | 国网重庆璧山供电公司
576 | 远林9#箱变 | 绿 | 422.8619 | 500.0000 | 10kV璧远线627 | 国网重庆璧山供电公司
577 | 远林8#箱变 | 绿 | 420.1773 | 500.0000 | 10kV璧远线627 | 国网重庆璧山供电公司
578 | 远林7#变压器 | 绿 | 435.6495 | 500.0000 | 10kV璧远线627 | 国网重庆璧山供电公司
579 | 远林6#箱变 | 绿 | 561.3062 | 630.0000 | 10kV璧远线627 | 国网重庆璧山供电公司
580 | 远林4#变压器 | 绿 | 423.0351 | 500.0000 | 10kV璧远线627 | 国网重庆璧山供电公司
581 | 远林3#变压器 | 绿 | 414.8039 | 500.0000 | 10kV璧远线627 | 国网重庆璧山供电公司
582 | 远林2#变压器 | 绿 | 418.5233 | 500.0000 | 10kV璧远线627 | 国网重庆璧山供电公司
583 | 远林1#变压器 | 绿 | 679.7593 | 800.0000 | 10kV璧远线627 | 国网重庆璧山供电公司
584 | 运输社柱上公变 | 绿 | 339.2139 | 400.0000 | 10kV凤街线624 | 国网重庆璧山供电公司
585 | 过路田柱上公变 | 绿 | 80.6567 | 100.0000 | 10kV大梅线612 | 国网重庆璧山供电公司
586 | 轿子村柱上公变 | 绿 | 82.3598 | 100.0000 | 10kV正凤线924 | 国网重庆璧山供电公司
587 | 轿子村2号柱上公变 | 绿 | 83.4141 | 100.0000 | 10kV正凤线924 | 国网重庆璧山供电公司
588 | 轿子村1号柱上公变 | 绿 | 40.9165 | 50.0000 | 10kV正凤线924 | 国网重庆璧山供电公司
589 | 转山沟柱上公变 | 绿 | 84.6406 | 100.0000 | 10kV五七线624 | 国网重庆璧山供电公司
590 | 车山坝柱上公变 | 绿 | 42.5887 | 50.0000 | 10kV五七线624 | 国网重庆璧山供电公司
591 | 踏水桥柱上变 | 绿 | 164.6081 | 200.0000 | 10kV五阳线625 | 国网重庆璧山供电公司
592 | 踏水村柱上公变 | 绿 | 81.4790 | 100.0000 | 10kV五阳线625 | 国网重庆璧山供电公司
593 | 踏水4队柱上公变 | 绿 | 84.6168 | 100.0000 | 10kV五阳线625 | 国网重庆璧山供电公司
594 | 踏水2队柱上公变 | 绿 | 28.8091 | 100.0000 | 10kV五阳线625 | 国网重庆璧山供电公司
595 | 跃进水库柱上公变 | 绿 | 162.3241 | 200.0000 | 10kV四鹿线913 | 国网重庆璧山供电公司
596 | 跃进村委会柱上公变 | 绿 | 66.1758 | 80.0000 | 10kV五凤线631 | 国网重庆璧山供电公司
597 | 跃进6、7队柱上公变 | 绿 | 41.2946 | 50.0000 | 10kV路黄线635 | 国网重庆璧山供电公司
598 | 跃进5队柱上公变 | 绿 | 40.9612 | 50.0000 | 10kV路黄线635 | 国网重庆璧山供电公司
599 | 跃进3队柱上公变 | 绿 | 80.3496 | 100.0000 | 10kV路黄线635 | 国网重庆璧山供电公司
600 | 跃进3、10社柱上公变 | 绿 | 81.6814 | 100.0000 | 10kV路黄线635 | 国网重庆璧山供电公司
601 | 赵家花房子柱上变 | 绿 | 80.8162 | 100.0000 | 10kV大梅线612 | 国网重庆璧山供电公司
602 | 赵家湾柱上变 | 绿 | 321.4419 | 400.0000 | 10kV路福线622 | 国网重庆璧山供电公司
603 | 走马村柱上公变 | 绿 | 164.3075 | 200.0000 | 10kV丁健线623 | 国网重庆璧山供电公司
604 | 走马村4#柱上公变 | 绿 | 273.4590 | 315.0000 | 10kV丁健线623 | 国网重庆璧山供电公司
605 | 走马村3#柱上公变 | 绿 | 328.7861 | 400.0000 | 10kV丁健线623 | 国网重庆璧山供电公司
606 | 走马村1#柱上公变 | 绿 | 82.2775 | 100.0000 | 10kV丁健线623 | 国网重庆璧山供电公司
607 | 走马7#柱上公变 | 绿 | 82.7387 | 100.0000 | 10kV丁健线623 | 国网重庆璧山供电公司
608 | 走马6#柱上公变 | 绿 | 164.4093 | 200.0000 | 10kV丁健线623 | 国网重庆璧山供电公司
609 | 走马2#柱上公变 | 绿 | 65.5660 | 80.0000 | 10kV丁健线623 | 国网重庆璧山供电公司
610 | 赖家院子柱上公变 | 绿 | 264.6974 | 315.0000 | 10kV蒲马线658 | 国网重庆璧山供电公司
611 | 赖子石坝柱上变 | 绿 | 81.2210 | 100.0000 | 10kV正凤线924 | 国网重庆璧山供电公司
612 | 贺家湾柱上公变 | 绿 | 161.6632 | 200.0000 | 10kV路三线632 | 国网重庆璧山供电公司
613 | 贺家堰塘柱上变 | 绿 | 81.4419 | 100.0000 | 10kV蒲浸线642 | 国网重庆璧山供电公司
614 | 豹子岩村柱上变 | 绿 | 83.6263 | 100.0000 | 10kV广三线625 | 国网重庆璧山供电公司
615 | 豹子岩四社柱上变 | 绿 | 86.4104 | 100.0000 | 10kV广三线625 | 国网重庆璧山供电公司
616 | 豹子岩一社柱上变 | 绿 | 83.7208 | 100.0000 | 10kV广三线625 | 国网重庆璧山供电公司
617 | 象鼻站农排柱上公变 | 绿 | 64.0032 | 80.0000 | 10kV大梅线612 | 国网重庆璧山供电公司
618 | 豌豆坡柱上变 | 绿 | 160.7101 | 200.0000 | 10kV大石线613 | 国网重庆璧山供电公司
619 | 谭家院子柱上公变 | 绿 | 83.0169 | 100.0000 | 10kV青陈I回644 | 国网重庆璧山供电公司
620 | 谢家院子柱上变 | 绿 | 82.3457 | 100.0000 | 10kV正石线913 | 国网重庆璧山供电公司
621 | 观音村柱上变 | 绿 | 160.0000 | 200.0000 | 10kV正观线914 | 国网重庆璧山供电公司
622 | 观音村柱上公变 | 绿 | 82.4940 | 100.0000 | 10kV正凤线924 | 国网重庆璧山供电公司
623 | 观音村6#柱上公变 | 绿 | 40.7751 | 50.0000 | 10kV正观线914 | 国网重庆璧山供电公司
624 | 观音村2#柱上公变 | 绿 | 163.0028 | 200.0000 | 10kV正凤线924 | 国网重庆璧山供电公司
625 | 观音岩柱上变 | 绿 | 162.0394 | 200.0000 | 10kV秀茅线949 | 国网重庆璧山供电公司
626 | 观音岩柱上公变 | 绿 | 40.2679 | 50.0000 | 10kV路七线628 | 国网重庆璧山供电公司
627 | 观音5#柱上公变 | 绿 | 81.2622 | 100.0000 | 10kV正观线914 | 国网重庆璧山供电公司
628 | 观音4#柱上公变 | 绿 | 83.2030 | 100.0000 | 10kV正观线914 | 国网重庆璧山供电公司
629 | 观音3#柱上公变 | 绿 | 82.2458 | 100.0000 | 10kV正观线914 | 国网重庆璧山供电公司
630 | 观音2#柱上公变 | 绿 | 65.9019 | 80.0000 | 10kV正观线914 | 国网重庆璧山供电公司
631 | 西金湾1#箱变 | 绿 | 329.3396 | 400.0000 | 10kV东红线625 | 国网重庆璧山供电公司
632 | 西大街美食家柱上公变 | 绿 | 273.8948 | 315.0000 | 10kV青济线619 | 国网重庆璧山供电公司
633 | 西大街4#柱上公变 | 绿 | 275.0639 | 315.0000 | 10kV青济线619 | 国网重庆璧山供电公司
634 | 裴家河柱上公变 | 绿 | 160.0000 | 200.0000 | 10kV五凤线631 | 国网重庆璧山供电公司
635 | 螺蛳坡柱上变 | 绿 | 80.3680 | 100.0000 | 10kV大梅线612 | 国网重庆璧山供电公司
636 | 螺蛳坡2#柱上公变 | 绿 | 81.7828 | 100.0000 | 10kV大梅线612 | 国网重庆璧山供电公司
637 | 螺丝堡柱上变 | 绿 | 163.9445 | 200.0000 | 10kV秀茅线949 | 国网重庆璧山供电公司
638 | 蚕茧站柱上变 | 绿 | 69.0335 | 80.0000 | 10kV正石线913 | 国网重庆璧山供电公司
639 | 蚕茧站2号柱上公变 | 绿 | 87.7159 | 100.0000 | 10kV正石线913 | 国网重庆璧山供电公司
640 | 虹都景苑2#箱变 | 绿 | 697.8582 | 800.0000 | 10kV泉东线916 | 国网重庆璧山供电公司
641 | 虹都景苑1#箱变 | 绿 | 691.5041 | 800.0000 | 10kV泉东线916 | 国网重庆璧山供电公司
642 | 虎峰村青杠坡柱上公变 | 绿 | 40.2446 | 50.0000 | 10kV田奥线922 | 国网重庆璧山供电公司
643 | 虎峰村5社2#柱上公变 | 绿 | 84.1578 | 100.0000 | 10kV田奥线922 | 国网重庆璧山供电公司
644 | 虎峰村10社柱上公变 | 绿 | 85.4658 | 100.0000 | 10kV狮剑线934 | 国网重庆璧山供电公司
645 | 虎峰六社柱上公变 | 绿 | 82.4478 | 100.0000 | 10kV田奥线922 | 国网重庆璧山供电公司
646 | 蔡家院子柱上变 | 绿 | 82.4929 | 100.0000 | 10kV大石线613 | 国网重庆璧山供电公司
647 | 蔡家河沟柱上变 | 绿 | 160.2446 | 200.0000 | 10kV正凤线924 | 国网重庆璧山供电公司
648 | 蔡家小河柱上公变 | 绿 | 82.2537 | 100.0000 | 10kV五石线632 | 国网重庆璧山供电公司
649 | 蔡兴村柱上公变 | 绿 | 70.6366 | 80.0000 | 10kV五青线628 | 国网重庆璧山供电公司
650 | 蔡兴土陶柱上公变 | 绿 | 124.8445 | 250.0000 | 10kV五青线628 | 国网重庆璧山供电公司
651 | 蔡兴5队柱上公变 | 绿 | 42.0296 | 50.0000 | 10kV五青线628 | 国网重庆璧山供电公司
652 | 蔚蓝水岸2#变压器 | 绿 | 349.0016 | 400.0000 | 10kV秀美线968 | 国网重庆璧山供电公司
653 | 蔚蓝水岸1#变压器 | 绿 | 364.9227 | 400.0000 | 10kV秀美线968 | 国网重庆璧山供电公司
654 | 蒲鸭小学柱上公变 | 绿 | 80.6040 | 100.0000 | 10kV蒲河线659 | 国网重庆璧山供电公司
655 | 蒲家院子柱上公变 | 绿 | 40.0000 | 50.0000 | 10kV路黄线635 | 国网重庆璧山供电公司
656 | 蒲元龙井村7社柱上公变 | 绿 | 82.0719 | 100.0000 | 10kV蒲璧线652 | 国网重庆璧山供电公司
657 | 蒲元黄家院子柱上公变 | 绿 | 273.4676 | 315.0000 | 10kV龙璧线624 | 国网重庆璧山供电公司
658 | 蒲元食品站柱上公变 | 绿 | 553.9064 | 630.0000 | 10kV蒲马线658 | 国网重庆璧山供电公司
659 | 蒲元自来水厂柱上公变 | 绿 | 130.5748 | 160.0000 | 10kV蒲璧线652 | 国网重庆璧山供电公司
660 | 蒲元老场镇柱上公变 | 绿 | 257.3777 | 315.0000 | 10kV蒲璧线652 | 国网重庆璧山供电公司
661 | 蒲元小学柱上公变 | 绿 | 360.2421 | 400.0000 | 10kV蒲福线639 | 国网重庆璧山供电公司
662 | 蒲元加油站柱上公变 | 绿 | 334.2887 | 400.0000 | 10kV蒲马线658 | 国网重庆璧山供电公司
663 | 蒲元加油站1#柱上变 | 绿 | 346.1093 | 400.0000 | 10kV蒲马线658 | 国网重庆璧山供电公司
664 | 蒲元农贸市场柱上公变 | 绿 | 340.9654 | 400.0000 | 10kV蒲马线658 | 国网重庆璧山供电公司
665 | 蒲元中学柱上变 | 绿 | 323.5649 | 400.0000 | 10kV蒲璧线652 | 国网重庆璧山供电公司
666 | 蒋家榜柱上公变 | 绿 | 161.5371 | 200.0000 | 10kV路进线625 | 国网重庆璧山供电公司
667 | 蒋家桥柱上公变 | 绿 | 80.8216 | 100.0000 | 10kV五七线624 | 国网重庆璧山供电公司
668 | 董家院子柱上公变 | 绿 | 81.0576 | 100.0000 | 10kV四鹿线913 | 国网重庆璧山供电公司
669 | 董家村柱上公变 | 绿 | 42.1336 | 50.0000 | 10kV莲龙线617 | 国网重庆璧山供电公司
670 | 董家岩口柱上变 | 绿 | 80.6614 | 100.0000 | 10kV五七线624 | 国网重庆璧山供电公司
671 | 董家山柱上公变 | 绿 | 41.2506 | 50.0000 | 10kV五阳线625 | 国网重庆璧山供电公司
672 | 董家坡柱上变 | 绿 | 46.2486 | 100.0000 | 10kV大梅线612 | 国网重庆璧山供电公司
673 | 董家4#柱上公变 | 绿 | 83.9712 | 100.0000 | 10kV莲龙线617 | 国网重庆璧山供电公司
674 | 董家3#柱上公变 | 绿 | 161.5595 | 200.0000 | 10kV莲龙线617 | 国网重庆璧山供电公司
675 | 董家2#柱上公变 | 绿 | 163.5159 | 200.0000 | 10kV莲龙线617 | 国网重庆璧山供电公司
676 | 菜子湾柱上公变 | 绿 | 81.1041 | 100.0000 | 10kV路七线628 | 国网重庆璧山供电公司
677 | 菜子沟2#柱上公变 | 绿 | 261.7351 | 315.0000 | 10kV东荷线614 | 国网重庆璧山供电公司
678 | 莲花街柱上公变 | 绿 | 275.2912 | 315.0000 | 10kV五阳线625 | 国网重庆璧山供电公司
679 | 莲花街#3柱上公变 | 绿 | 205.9146 | 250.0000 | 10kV泉上线941 | 国网重庆璧山供电公司
680 | 莲花街#2柱上公变 | 绿 | 342.4289 | 400.0000 | 10kV泉上线941 | 国网重庆璧山供电公司
681 | 莲花穴柱上 公变 | 绿 | 324.4814 | 400.0000 | 10kV五凤线631 | 国网重庆璧山供电公司
682 | 莲花村瓦厂柱上公变 | 绿 | 219.8980 | 250.0000 | 10kV七钨线935 | 国网重庆璧山供电公司
683 | 莲花村柱上变 | 绿 | 168.6136 | 200.0000 | 10kV丁健线623 | 国网重庆璧山供电公司
684 | 莲花寺柱上公变 | 绿 | 40.4644 | 50.0000 | 10kV路黄线635 | 国网重庆璧山供电公司
685 | 莲花9#柱上公变 | 绿 | 82.6239 | 100.0000 | 10kV莲龙线617 | 国网重庆璧山供电公司
686 | 莲花8#柱上公变 | 绿 | 83.0201 | 100.0000 | 10kV莲龙线617 | 国网重庆璧山供电公司
687 | 莲花7#柱上公变 | 绿 | 81.4429 | 100.0000 | 10kV丁健线623 | 国网重庆璧山供电公司
688 | 莲花5队#柱上公变 | 绿 | 325.8107 | 400.0000 | 10kV莲龙线617 | 国网重庆璧山供电公司
689 | 莲花5#柱上公变 | 绿 | 80.0000 | 100.0000 | 10kV莲龙线617 | 国网重庆璧山供电公司
690 | 莲花4#柱上公变 | 绿 | 321.5631 | 400.0000 | 10kV莲龙线617 | 国网重庆璧山供电公司
691 | 莲花3#柱上公变 | 绿 | 87.5762 | 100.0000 | 10kV莲龙线617 | 国网重庆璧山供电公司
692 | 莲花2#柱上公变 | 绿 | 264.1140 | 315.0000 | 10kV莲龙线617 | 国网重庆璧山供电公司
693 | 莲花1#柱上公变 | 绿 | 84.0095 | 100.0000 | 10kV莲龙线617 | 国网重庆璧山供电公司
694 | 莲生村3队柱上公变 | 绿 | 80.3377 | 100.0000 | 10kV田纺线933 | 国网重庆璧山供电公司
695 | 草街子2#柱上公变 | 绿 | 336.6304 | 400.0000 | 10kV璧中线626 | 国网重庆璧山供电公司
696 | 草街子1#变压器 | 绿 | 684.9790 | 800.0000 | 10kV璧中线626 | 国网重庆璧山供电公司
697 | 草厅房柱上公变 | 绿 | 163.8244 | 200.0000 | 10kV五凤线631 | 国网重庆璧山供电公司
698 | 茶花树1#柱上公变 | 绿 | 80.4994 | 100.0000 | 10kV路柳线626 | 国网重庆璧山供电公司
699 | 茅莱学校柱上公变 | 绿 | 331.0918 | 400.0000 | 10kV大丹线624 | 国网重庆璧山供电公司
700 | 茅莱学校2号柱上变 | 绿 | 80.2468 | 100.0000 | 10kV大丹线624 | 国网重庆璧山供电公司
701 | 茅莱四社柱上公变 | 绿 | 161.0208 | 200.0000 | 10kV大丹线624 | 国网重庆璧山供电公司
702 | 茅莱十社柱上变 | 绿 | 82.2678 | 100.0000 | 10kV正凤线924 | 国网重庆璧山供电公司
703 | 茅莱一社柱上公变 | 绿 | 167.0274 | 200.0000 | 10kV大丹线624 | 国网重庆璧山供电公司
704 | 范家湾柱上变 | 绿 | 81.1030 | 100.0000 | 10kV蒲河线659 | 国网重庆璧山供电公司
705 | 范家湾柱上公变 | 绿 | 80.7307 | 100.0000 | 10kV五依线629 | 国网重庆璧山供电公司
706 | 范家沟柱上公变 | 绿 | 82.1184 | 100.0000 | 10kV五阳线625 | 国网重庆璧山供电公司
707 | 范家堡柱上公变 | 绿 | 161.6584 | 200.0000 | 10kV路黄线635 | 国网重庆璧山供电公司
708 | 英家熊家大院子柱上变 | 绿 | 65.0652 | 80.0000 | 10kV广平线626 | 国网重庆璧山供电公司
709 | 英家村柱上变 | 绿 | 163.6681 | 200.0000 | 10kV广平线626 | 国网重庆璧山供电公司
710 | 英家四社柱上公变 | 绿 | 160.3486 | 200.0000 | 10kV广平线626 | 国网重庆璧山供电公司
711 | 英家何家湾柱上变 | 绿 | 85.1851 | 100.0000 | 10kV广健线623 | 国网重庆璧山供电公司
712 | 苟家湾柱上公变 | 绿 | 80.0000 | 100.0000 | 10kV路进线625 | 国网重庆璧山供电公司
713 | 苏麻湾柱上变 | 绿 | 252.0000 | 315.0000 | 10kV蒲边线643 | 国网重庆璧山供电公司
714 | 苏家黄角树柱上公变 | 绿 | 127.0179 | 200.0000 | 10kV莱鹏线911 | 国网重庆璧山供电公司
715 | 花蛇沟柱上公变 | 绿 | 81.1597 | 100.0000 | 10kV四鹿线913 | 国网重庆璧山供电公司
716 | 花石沟柱上变 | 绿 | 161.3314 | 200.0000 | 10kV蒲浸线642 | 国网重庆璧山供电公司
717 | 花石沟柱上公变 | 绿 | 80.7577 | 100.0000 | 10kV路团线631 | 国网重庆璧山供电公司
718 | 花生街1#柱上公变 | 绿 | 529.0311 | 630.0000 | 10kV璧中线626 | 国网重庆璧山供电公司
719 | 花生村4#柱上公变 | 绿 | 81.4354 | 100.0000 | 10kV青陈I回644 | 国网重庆璧山供电公司
720 | 花生村3#柱上公变 | 绿 | 80.2749 | 100.0000 | 10kV青陈I回644 | 国网重庆璧山供电公司
721 | 花生村2#柱上公变 | 绿 | 83.0028 | 100.0000 | 10kV青陈I回644 | 国网重庆璧山供电公司
722 | 花生村1#柱上公变 | 绿 | 40.7069 | 50.0000 | 10kV青陈I回644 | 国网重庆璧山供电公司
723 | 花滩柱上公变 | 绿 | 82.4789 | 100.0000 | 10kV五石线632 | 国网重庆璧山供电公司
724 | 花滩大院子柱上公变 | 绿 | 160.7404 | 200.0000 | 10kV五石线632 | 国网重庆璧山供电公司
725 | 花房子柱上公变 | 绿 | 129.8222 | 160.0000 | 10kV路进线625 | 国网重庆璧山供电公司
726 | 花园街柱上公变 | 绿 | 339.5964 | 400.0000 | 10kV凤街线624 | 国网重庆璧山供电公司
727 | 花园街2#柱上公变 | 绿 | 264.6433 | 315.0000 | 10kV凤街线624 | 国网重庆璧山供电公司
728 | 花园街1#柱上公变 | 绿 | 337.1377 | 400.0000 | 10kV凤街线624 | 国网重庆璧山供电公司
729 | 花园医院柱上公变 | 绿 | 273.3406 | 315.0000 | 10kV凤街线624 | 国网重庆璧山供电公司
730 | 花园医院2#柱上公变 | 绿 | 262.6804 | 315.0000 | 10kV凤街线624 | 国网重庆璧山供电公司
731 | 芭蕉树柱上变 | 绿 | 81.1366 | 100.0000 | 10kV秀茅线949 | 国网重庆璧山供电公司
732 | 芦花村2#柱上公变 | 绿 | 43.5906 | 50.0000 | 10kV正团线923 | 国网重庆璧山供电公司
733 | 芦花村1#柱上变 | 绿 | 83.3535 | 100.0000 | 10kV正团线923 | 国网重庆璧山供电公司
734 | 芋荷小区9# | 绿 | 663.0004 | 800.0000 | 10kV泉江线964 | 国网重庆璧山供电公司
735 | 芋荷小区8# | 绿 | 666.5336 | 800.0000 | 10kV泉江线964 | 国网重庆璧山供电公司
736 | 芋荷小区7# | 绿 | 670.3526 | 800.0000 | 10kV泉江线964 | 国网重庆璧山供电公司
737 | 芋荷小区6# | 绿 | 417.1085 | 500.0000 | 10kV泉江线964 | 国网重庆璧山供电公司
738 | 芋荷小区5# | 绿 | 418.8928 | 500.0000 | 10kV泉江线964 | 国网重庆璧山供电公司
739 | 芋荷小区4# | 绿 | 517.6320 | 630.0000 | 10kV泉江线964 | 国网重庆璧山供电公司
740 | 芋荷小区3# | 绿 | 517.2856 | 630.0000 | 10kV泉江线964 | 国网重庆璧山供电公司
741 | 芋荷小区2# | 绿 | 419.9662 | 500.0000 | 10kV泉江线964 | 国网重庆璧山供电公司
742 | 芋荷小区1# | 绿 | 415.7716 | 500.0000 | 10kV泉江线964 | 国网重庆璧山供电公司
743 | 芋荷农民新村4#柱上公变 | 绿 | 356.8214 | 400.0000 | 10kV泉金一线922 | 国网重庆璧山供电公司
744 | 芋荷农民新村3#箱变 | 绿 | 333.3014 | 400.0000 | 10kV泉金一线922 | 国网重庆璧山供电公司
745 | 芋荷农民新村2#箱变 | 绿 | 347.8932 | 400.0000 | 10kV泉金一线922 | 国网重庆璧山供电公司
746 | 芋荷农民新村1#柱上公变 | 绿 | 252.0000 | 315.0000 | 10kV泉金一线922 | 国网重庆璧山供电公司
747 | 芋荷二社#3柱上公变 | 绿 | 178.7571 | 200.0000 | 10kV泉江线964 | 国网重庆璧山供电公司
748 | 芋荷二社#2柱上公变 | 绿 | 324.1242 | 400.0000 | 10kV泉芋线931 | 国网重庆璧山供电公司
749 | 芋荷二社#1柱上公变 | 绿 | 270.1098 | 315.0000 | 10kV泉芋线931 | 国网重庆璧山供电公司
750 | 芋荷一社#3柱上公变 | 绿 | 206.2177 | 250.0000 | 10kV泉芋线931 | 国网重庆璧山供电公司
751 | 芋荷一社#2柱上公变 | 绿 | 160.2446 | 200.0000 | 10kV泉芋线931 | 国网重庆璧山供电公司
752 | 芋荷一社#1柱上公变 | 绿 | 336.0134 | 400.0000 | 10kV泉芋线931 | 国网重庆璧山供电公司
753 | 芋河湾水库柱上变 | 绿 | 41.4121 | 50.0000 | 10kV大梅线612 | 国网重庆璧山供电公司
754 | 船形村柱上变 | 绿 | 200.6148 | 250.0000 | 10kV大丹线624 | 国网重庆璧山供电公司
755 | 船形巴渝新居柱上变 | 绿 | 270.8729 | 315.0000 | 10kV大丹线624 | 国网重庆璧山供电公司
756 | 船形六社柱上变 | 绿 | 81.5133 | 100.0000 | 10kV大丹线624 | 国网重庆璧山供电公司
757 | 胡里树柱上公变 | 绿 | 81.1287 | 100.0000 | 10kV路团线631 | 国网重庆璧山供电公司
758 | 胡家湾柱上公变 | 绿 | 130.2285 | 160.0000 | 10kV路三线632 | 国网重庆璧山供电公司
759 | 胡家岚垭柱上变 | 绿 | 80.6657 | 100.0000 | 10kV莱石线928 | 国网重庆璧山供电公司
760 | 胡家垭口柱上公变 | 绿 | 82.1844 | 100.0000 | 10kV路七线628 | 国网重庆璧山供电公司
761 | 胜利5社柱上公变 | 绿 | 67.6956 | 80.0000 | 10kV秀茅线949 | 国网重庆璧山供电公司
762 | 胜利3社柱上公变 | 绿 | 166.9278 | 200.0000 | 10kV秀茅线949 | 国网重庆璧山供电公司
763 | 胜利3#柱上公变 | 绿 | 41.8792 | 50.0000 | 10kV正团线923 | 国网重庆璧山供电公司
764 | 胜利2社柱上公变 | 绿 | 43.8049 | 50.0000 | 10kV秀茅线949 | 国网重庆璧山供电公司
765 | 胜利2#柱上公变 | 绿 | 82.2609 | 100.0000 | 10kV正团线923 | 国网重庆璧山供电公司
766 | 胜利1社柱上变 | 绿 | 16.6896 | 80.0000 | 10kV秀茅线949 | 国网重庆璧山供电公司
767 | 胜利1#柱上公变 | 绿 | 161.8575 | 200.0000 | 10kV正团线923 | 国网重庆璧山供电公司
768 | 背岚垭柱上公变 | 绿 | 83.2821 | 100.0000 | 10kV五阳线625 | 国网重庆璧山供电公司
769 | 肖绍鹏柱上公变 | 绿 | 260.6634 | 315.0000 | 10kV莲石线621 | 国网重庆璧山供电公司
770 | 肖绍臻柱上公变 | 绿 | 256.0773 | 315.0000 | 10kV莲石线621 | 国网重庆璧山供电公司
771 | 肖家大院子柱上公变 | 绿 | 82.3717 | 100.0000 | 10kV正街线912 | 国网重庆璧山供电公司
772 | 联盟村柱上公变 | 绿 | 41.4664 | 50.0000 | 10kV正凤线924 | 国网重庆璧山供电公司
773 | 联盟村1#柱上公变 | 绿 | 83.7432 | 100.0000 | 10kV正凤线924 | 国网重庆璧山供电公司
774 | 联盟小学柱上变 | 绿 | 162.7516 | 200.0000 | 10kV正凤线924 | 国网重庆璧山供电公司
775 | 老鹰岩柱上公变 | 绿 | 64.9515 | 80.0000 | 10kV五七线624 | 国网重庆璧山供电公司
776 | 老鹰咀柱上公变 | 绿 | 373.9613 | 400.0000 | 10kV五七线624 | 国网重庆璧山供电公司
777 | 老院子柱上公变 | 绿 | 162.4280 | 200.0000 | 10kV五七线624 | 国网重庆璧山供电公司
778 | 老车站柱上公变 | 绿 | 269.2258 | 315.0000 | 10kV莲石线621 | 国网重庆璧山供电公司
779 | 老街口柱上公变 | 绿 | 338.2108 | 400.0000 | 10kV路七线628 | 国网重庆璧山供电公司
780 | 老石高滩柱上公变 | 绿 | 81.1886 | 100.0000 | 10kV五石线632 | 国网重庆璧山供电公司
781 | 老石知青点柱上公变 | 绿 | 83.6371 | 100.0000 | 10kV五石线632 | 国网重庆璧山供电公司
782 | 老石村八社柱上公变 | 绿 | 40.6305 | 50.0000 | 10kV五石线632 | 国网重庆璧山供电公司
783 | 老石7社柱上公变 | 绿 | 81.3639 | 100.0000 | 10kV五石线632 | 国网重庆璧山供电公司
784 | 老石5队柱上公变 | 绿 | 82.5947 | 100.0000 | 10kV五石线632 | 国网重庆璧山供电公司
785 | 老石3社柱上公变 | 绿 | 80.4352 | 100.0000 | 10kV五石线632 | 国网重庆璧山供电公司
786 | 老房子柱上公变 | 绿 | 66.4789 | 80.0000 | 10kV路七线628 | 国网重庆璧山供电公司
787 | 老学堂柱上公变 | 绿 | 82.3111 | 100.0000 | 10kV路七线628 | 国网重庆璧山供电公司
788 | 老娃滩柱上公变 | 绿 | 81.0814 | 100.0000 | 10kV蒲边线643 | 国网重庆璧山供电公司
789 | 老半沟柱上公变 | 绿 | 83.1359 | 100.0000 | 10kV五依线629 | 国网重庆璧山供电公司
790 | 翻身水库柱上变 | 绿 | 40.4214 | 50.0000 | 10kV大丹线624 | 国网重庆璧山供电公司
791 | 翻身水库2号柱上公变 | 绿 | 200.5715 | 250.0000 | 10kV大丹线624 | 国网重庆璧山供电公司
792 | 翡翠城西区#5配#1变 | 绿 | 658.9996 | 800.0000 | 10kV秀翠II回953 | 国网重庆璧山供电公司
793 | 翡翠城西区#4配#1变 | 绿 | 666.2652 | 800.0000 | 10kV秀翠I回924 | 国网重庆璧山供电公司
794 | 翡翠城西区#3配#2公建 | 绿 | 650.7122 | 800.0000 | 10kV秀翠I回924 | 国网重庆璧山供电公司
795 | 翡翠城西区#3配#1公建 | 绿 | 644.2520 | 800.0000 | 10kV秀翠I回924 | 国网重庆璧山供电公司
796 | 翡翠城西区#2配#1变 | 绿 | 663.0957 | 800.0000 | 10kV秀翠I回924 | 国网重庆璧山供电公司
797 | 翡翠城西区#1配#2变 | 绿 | 673.4268 | 800.0000 | 10kV秀翠I回924 | 国网重庆璧山供电公司
798 | 翡翠城西区#1配#1变 | 绿 | 671.2619 | 800.0000 | 10kV秀翠I回924 | 国网重庆璧山供电公司
799 | 群合村6社柱上公变 | 绿 | 80.5596 | 100.0000 | 10kV蒲边线643 | 国网重庆璧山供电公司
800 | 群合村6社1#柱上公变 | 绿 | 64.0000 | 80.0000 | 10kV蒲边线643 | 国网重庆璧山供电公司
801 | 羊角岚垭柱上公变 | 绿 | 66.1162 | 80.0000 | 10kV五依线629 | 国网重庆璧山供电公司
802 | 罗家院柱上变 | 绿 | 81.4018 | 100.0000 | 10kV蒲浸线642 | 国网重庆璧山供电公司
803 | 罗家院子柱上变 | 绿 | 82.6899 | 100.0000 | 10kV璧南II回631 | 国网重庆璧山供电公司
804 | 罗家湾纯农排柱上公变 | 绿 | 40.0000 | 50.0000 | 10kV丁健线623 | 国网重庆璧山供电公司
805 | 罗家堡柱上公变 | 绿 | 40.4416 | 50.0000 | 10kV路进线625 | 国网重庆璧山供电公司
806 | 罗中明柱上公变 | 绿 | 82.2234 | 100.0000 | 10kV正观线914 | 国网重庆璧山供电公司
807 | 绿海田园2#柱上公变 | 绿 | 205.6974 | 250.0000 | 10kV正街线912 | 国网重庆璧山供电公司
808 | 绿海田园1#柱上公变 | 绿 | 264.0948 | 315.0000 | 10kV正街线912 | 国网重庆璧山供电公司
809 | 绿岛经济房#7变 | 绿 | 813.9682 | 1000.0000 | 10kV秀嘉II回936 | 国网重庆璧山供电公司
810 | 绿岛经济房#5变 | 绿 | 854.4528 | 1000.0000 | 10kV秀嘉II回936 | 国网重庆璧山供电公司
811 | 绿岛经济房#4变 | 绿 | 661.2944 | 800.0000 | 10kV秀嘉II回936 | 国网重庆璧山供电公司
812 | 绿岛经济房#3变 | 绿 | 661.4763 | 800.0000 | 10kV秀嘉II回936 | 国网重庆璧山供电公司
813 | 绿岛经济房#2变 | 绿 | 687.1786 | 800.0000 | 10kV秀嘉II回936 | 国网重庆璧山供电公司
814 | 绿岛经济房#16变 | 绿 | 657.3196 | 800.0000 | 10kV秀嘉II回936 | 国网重庆璧山供电公司
815 | 绿岛经济房#15变 | 绿 | 520.2804 | 630.0000 | 10kV秀嘉II回936 | 国网重庆璧山供电公司
816 | 绿岛经济房#14变 | 绿 | 519.4144 | 630.0000 | 10kV秀嘉II回936 | 国网重庆璧山供电公司
817 | 绿岛经济房#13变 | 绿 | 513.7351 | 630.0000 | 10kV秀嘉II回936 | 国网重庆璧山供电公司
818 | 绿岛经济房#12变 | 绿 | 519.3206 | 630.0000 | 10kV秀嘉II回936 | 国网重庆璧山供电公司
819 | 绿岛经济房#11变 | 绿 | 517.2351 | 630.0000 | 10kV秀嘉II回936 | 国网重庆璧山供电公司
820 | 绿岛新都3#变 | 绿 | 668.9843 | 800.0000 | 10kV秀双线935 | 国网重庆璧山供电公司
821 | 绿岛新都2#变 | 绿 | 666.1612 | 800.0000 | 10kV秀双线935 | 国网重庆璧山供电公司
822 | 绿岛新都1#变 | 绿 | 666.4643 | 800.0000 | 10kV秀双线935 | 国网重庆璧山供电公司
823 | 绿岛新天地#1变 | 绿 | 515.2577 | 630.0000 | 10kV东观II回632 | 国网重庆璧山供电公司
824 | 绿岛国际#3变 | 绿 | 330.5736 | 400.0000 | 10kV秀双线935 | 国网重庆璧山供电公司
825 | 绿岛国际#2变 | 绿 | 663.0264 | 800.0000 | 10kV秀双线935 | 国网重庆璧山供电公司
826 | 绿岛国际#1变 | 绿 | 660.9307 | 800.0000 | 10kV秀双线935 | 国网重庆璧山供电公司
827 | 绿岛中心#7配#1公变 | 绿 | 672.8899 | 800.0000 | 10kV秀同I回976 | 国网重庆璧山供电公司
828 | 绿岛中心#6配#1公变 | 绿 | 667.0359 | 800.0000 | 10kV秀同I回976 | 国网重庆璧山供电公司
829 | 绿岛中心#5配#1公变 | 绿 | 682.8833 | 800.0000 | 10kV秀同I回976 | 国网重庆璧山供电公司
830 | 绿岛中心#4配#2公建 | 绿 | 661.9179 | 800.0000 | 10kV秀同I回976 | 国网重庆璧山供电公司
831 | 绿岛中心#4配#2公变 | 绿 | 683.3163 | 800.0000 | 10kV秀同I回976 | 国网重庆璧山供电公司
832 | 绿岛中心#4配#1公变 | 绿 | 663.4854 | 800.0000 | 10kV秀同I回976 | 国网重庆璧山供电公司
833 | 绿岛中心#3配#2公变 | 绿 | 685.4726 | 800.0000 | 10kV秀同II回932 | 国网重庆璧山供电公司
834 | 绿岛中心#3配#1公变 | 绿 | 543.7773 | 630.0000 | 10kV秀同II回932 | 国网重庆璧山供电公司
835 | 绿岛中心#2配#1公建 | 绿 | 525.9165 | 630.0000 | 10kV秀同I回976 | 国网重庆璧山供电公司
836 | 绿城上岛#1配电室#4变 | 绿 | 665.3732 | 800.0000 | 10kV泉金一线922 | 国网重庆璧山供电公司
837 | 绿城上岛#1配电室#3变 | 绿 | 661.8140 | 800.0000 | 10kV泉金一线922 | 国网重庆璧山供电公司
838 | 绿城上岛#1配电室#2变 | 绿 | 660.2466 | 800.0000 | 10kV泉金一线922 | 国网重庆璧山供电公司
839 | 绿城上岛#1配电室#1变 | 绿 | 670.5691 | 800.0000 | 10kV泉金一线922 | 国网重庆璧山供电公司
840 | 红碑二街柱上公变 | 绿 | 280.3955 | 315.0000 | 10kV青华线626 | 国网重庆璧山供电公司
841 | 红砖房柱上公变 | 绿 | 41.6482 | 50.0000 | 10kV莱石线928 | 国网重庆璧山供电公司
842 | 红瓦房小学柱上公变 | 绿 | 45.6462 | 50.0000 | 10kV路福线622 | 国网重庆璧山供电公司
843 | 红沙厂柱上变 | 绿 | 323.6082 | 400.0000 | 10kV秀茅线949 | 国网重庆璧山供电公司
844 | 红旗口柱上公变 | 绿 | 41.0792 | 50.0000 | 10kV五依线629 | 国网重庆璧山供电公司
845 | 红岩柱上公变 | 绿 | 81.0489 | 100.0000 | 10kV大梅线612 | 国网重庆璧山供电公司
846 | 红岩村3号柱上公变 | 绿 | 80.6668 | 100.0000 | 10kV大梅线612 | 国网重庆璧山供电公司
847 | 红岩村2号柱上公变 | 绿 | 40.8470 | 50.0000 | 10kV大梅线612 | 国网重庆璧山供电公司
848 | 红岩5、6队柱上公变 | 绿 | 12.8891 | 50.0000 | 10kV路黄线635 | 国网重庆璧山供电公司
849 | 红岩4队柱上公变 | 绿 | 41.2291 | 50.0000 | 10kV路黄线635 | 国网重庆璧山供电公司
850 | 红岩2社柱上公变 | 绿 | 136.6222 | 200.0000 | 10kV路黄线635 | 国网重庆璧山供电公司
851 | 红岩1队柱上公变 | 绿 | 136.8965 | 200.0000 | 10kV路黄线635 | 国网重庆璧山供电公司
852 | 红山村办公室柱上公变 | 绿 | 82.3923 | 100.0000 | 10kV秀茅线949 | 国网重庆璧山供电公司
853 | 红山村2社柱上公变 | 绿 | 47.0974 | 50.0000 | 10kV秀茅线949 | 国网重庆璧山供电公司
854 | 红山7社柱上公变 | 绿 | 162.4442 | 200.0000 | 10kV秀茅线949 | 国网重庆璧山供电公司
855 | 红山6社柱上公变 | 绿 | 81.3776 | 100.0000 | 10kV秀茅线949 | 国网重庆璧山供电公司
856 | 红山5社柱上公变 | 绿 | 83.3773 | 100.0000 | 10kV秀茅线949 | 国网重庆璧山供电公司
857 | 红山4社柱上公变 | 绿 | 66.9999 | 80.0000 | 10kV秀茅线949 | 国网重庆璧山供电公司
858 | 红山4社1号柱上公变 | 绿 | 80.5521 | 100.0000 | 10kV秀茅线949 | 国网重庆璧山供电公司
859 | 红山3社柱上公变 | 绿 | 163.6999 | 200.0000 | 10kV秀茅线949 | 国网重庆璧山供电公司
860 | 红山2.3社柱上公变 | 绿 | 162.9443 | 200.0000 | 10kV秀茅线949 | 国网重庆璧山供电公司
861 | 红山1社柱上公变 | 绿 | 41.1806 | 50.0000 | 10kV秀茅线949 | 国网重庆璧山供电公司
862 | 红宇精工还建房2#箱变 | 绿 | 819.5495 | 1000.0000 | 10kV泉旺线924 | 国网重庆璧山供电公司
863 | 红宇精工还建房1#箱变 | 绿 | 824.7454 | 1000.0000 | 10kV泉旺线924 | 国网重庆璧山供电公司
864 | 红学农民新村柱上公变 | 绿 | 265.2369 | 315.0000 | 10kV莲石线621 | 国网重庆璧山供电公司
865 | 红学农民新村2#柱上公变 | 绿 | 372.6660 | 400.0000 | 10kV莲石线621 | 国网重庆璧山供电公司
866 | 红学9#柱上公变 | 绿 | 43.7421 | 50.0000 | 10kV莲正线614 | 国网重庆璧山供电公司
867 | 红学8#柱上公变 | 绿 | 83.1955 | 100.0000 | 10kV莲正线614 | 国网重庆璧山供电公司
868 | 红学7#柱上公变 | 绿 | 41.3993 | 50.0000 | 10kV莲正线614 | 国网重庆璧山供电公司
869 | 红学6#柱上公变 | 绿 | 81.9687 | 100.0000 | 10kV莲正线614 | 国网重庆璧山供电公司
870 | 红学5队柱上变 | 绿 | 81.8575 | 100.0000 | 10kV莲正线614 | 国网重庆璧山供电公司
871 | 红学5#柱上公变 | 绿 | 303.6392 | 400.0000 | 10kV莲正线614 | 国网重庆璧山供电公司
872 | 红学4#柱上公变 | 绿 | 167.1097 | 200.0000 | 10kV莲正线614 | 国网重庆璧山供电公司
873 | 红学3#柱上公变 | 绿 | 340.8629 | 400.0000 | 10kV莲正线614 | 国网重庆璧山供电公司
874 | 红学2#柱上公变 | 绿 | 46.1939 | 50.0000 | 10kV莲正线614 | 国网重庆璧山供电公司
875 | 红学11#柱上公变 | 绿 | 68.1921 | 80.0000 | 10kV莲正线614 | 国网重庆璧山供电公司
876 | 红学10#柱上公变 | 绿 | 68.1610 | 80.0000 | 10kV莲正线614 | 国网重庆璧山供电公司
877 | 红学1#柱上公变 | 绿 | 168.6201 | 200.0000 | 10kV莲正线614 | 国网重庆璧山供电公司
878 | 红坪李家湾柱上公变 | 绿 | 80.5586 | 100.0000 | 10kV路团线631 | 国网重庆璧山供电公司
879 | 红坪小学柱上公变 | 绿 | 83.7194 | 100.0000 | 10kV路团线631 | 国网重庆璧山供电公司
880 | 红坪五队柱上公变 | 绿 | 129.5696 | 160.0000 | 10kV路进线625 | 国网重庆璧山供电公司
881 | 红坪6队柱上公变 | 绿 | 85.4448 | 100.0000 | 10kV路团线631 | 国网重庆璧山供电公司
882 | 红坪6队2号柱上公变 | 绿 | 80.5586 | 100.0000 | 10kV路进线625 | 国网重庆璧山供电公司
883 | 红坪5、7队柱上公变 | 绿 | 128.7529 | 160.0000 | 10kV路团线631 | 国网重庆璧山供电公司
884 | 紫霞谷2#箱变 | 绿 | 641.6800 | 800.0000 | 10kV青杨线621 | 国网重庆璧山供电公司
885 | 紫霞谷1#箱变 | 绿 | 509.5928 | 630.0000 | 10kV青杨线621 | 国网重庆璧山供电公司
886 | 粮食局柱上公变 | 绿 | 258.9170 | 315.0000 | 10kV璧中线626 | 国网重庆璧山供电公司
887 | 粮种场配变 | 绿 | 264.8122 | 315.0000 | 10kV东镇线626 | 国网重庆璧山供电公司
888 | 粮油食品厂柱上公变 | 绿 | 342.1171 | 400.0000 | 10kV璧恩线636 | 国网重庆璧山供电公司
889 | 米市村柱上公变 | 绿 | 47.3958 | 100.0000 | 10kV五凤线631 | 国网重庆璧山供电公司
890 | 米市3队柱上公变 | 绿 | 40.5246 | 50.0000 | 10kV五凤线631 | 国网重庆璧山供电公司
891 | 符家村水库柱上公变 | 绿 | 263.3479 | 315.0000 | 10kV莱鹏线911 | 国网重庆璧山供电公司
892 | 符家村柱上变 | 绿 | 332.7804 | 400.0000 | 10kV莱鹏线911 | 国网重庆璧山供电公司
893 | 符家村居委会柱上公变 | 绿 | 347.8629 | 400.0000 | 10kV莱鹏线911 | 国网重庆璧山供电公司
894 | 符家巴渝村2#柱上公变 | 绿 | 264.8670 | 315.0000 | 10kV莱鹏线911 | 国网重庆璧山供电公司
895 | 符家巴渝村1#柱上公变 | 绿 | 271.9356 | 315.0000 | 10kV莱鹏线911 | 国网重庆璧山供电公司
896 | 符家坡柱上变 | 绿 | 81.1453 | 100.0000 | 10kV莱鹏线911 | 国网重庆璧山供电公司
897 | 符家7社柱上变 | 绿 | 253.5905 | 315.0000 | 10kV莱鹏线911 | 国网重庆璧山供电公司
898 | 笋子村柱上公变 | 绿 | 211.6763 | 250.0000 | 10kV蒲塘线656 | 国网重庆璧山供电公司
899 | 笋子2社柱上公变 | 绿 | 255.0814 | 315.0000 | 10kV蒲塘线656 | 国网重庆璧山供电公司
900 | 竹林湾9#柱上公变 | 绿 | 84.0333 | 100.0000 | 10kV莲金线624 | 国网重庆璧山供电公司
901 | 竹林湾8#柱上公变 | 绿 | 323.3297 | 400.0000 | 10kV莲金线624 | 国网重庆璧山供电公司
902 | 竹林湾7队柱上公变 | 绿 | 160.9851 | 200.0000 | 10kV莲金线624 | 国网重庆璧山供电公司
903 | 竹林湾7#柱上公变 | 绿 | 52.9544 | 100.0000 | 10kV莲金线624 | 国网重庆璧山供电公司
904 | 竹林湾6#柱上公变 | 绿 | 26.0019 | 30.0000 | 10kV莲金线624 | 国网重庆璧山供电公司
905 | 竹林湾5#柱上公变 | 绿 | 44.0910 | 50.0000 | 10kV莲金线624 | 国网重庆璧山供电公司
906 | 竹林湾4#柱上公变 | 绿 | 85.9132 | 100.0000 | 10kV莲马线613 | 国网重庆璧山供电公司
907 | 竹林湾3#柱上公变 | 绿 | 81.7334 | 100.0000 | 10kV莲马线613 | 国网重庆璧山供电公司
908 | 竹林湾2#柱上公变 | 绿 | 42.1180 | 50.0000 | 10kV莲马线613 | 国网重庆璧山供电公司
909 | 竹林湾11#柱上变 | 绿 | 162.5287 | 200.0000 | 10kV莲金线624 | 国网重庆璧山供电公司
910 | 竹林湾10#柱上公变 | 绿 | 259.9648 | 315.0000 | 10kV莲金线624 | 国网重庆璧山供电公司
911 | 竹林湾1#柱上公变 | 绿 | 80.0000 | 100.0000 | 10kV莲马线613 | 国网重庆璧山供电公司
912 | 立和金都2#配4#变 | 绿 | 409.6932 | 500.0000 | 10kV莲都线618 | 国网重庆璧山供电公司
913 | 立和金都1#配3#变 | 绿 | 413.1225 | 500.0000 | 10kV莲都线618 | 国网重庆璧山供电公司
914 | 立和金都1#配2#变 | 绿 | 514.1247 | 630.0000 | 10kV莲都线618 | 国网重庆璧山供电公司
915 | 立和金都1#配1#变 | 绿 | 517.5742 | 630.0000 | 10kV莲都线618 | 国网重庆璧山供电公司
916 | 窑罐厂柱上公变 | 绿 | 128.5542 | 160.0000 | 10kV龙大线626 | 国网重庆璧山供电公司
917 | 程家祖屋柱上公变 | 绿 | 64.7014 | 80.0000 | 10kV路七线628 | 国网重庆璧山供电公司
918 | 秧田村柱上变 | 绿 | 164.0600 | 200.0000 | 10kV广三线625 | 国网重庆璧山供电公司
919 | 秧田大山坪柱上变 | 绿 | 164.2476 | 200.0000 | 10kV广大线627 | 国网重庆璧山供电公司
920 | 秧田六社柱上变 | 绿 | 164.1574 | 200.0000 | 10kV广大线627 | 国网重庆璧山供电公司
921 | 秋实学府5#配电室#3公建 | 绿 | 522.4713 | 630.0000 | 10kV秀同II回932 | 国网重庆璧山供电公司
922 | 秋实学府5#配电室#2公建 | 绿 | 527.2169 | 630.0000 | 10kV秀同II回932 | 国网重庆璧山供电公司
923 | 秋实学府5#配电室#1公建 | 绿 | 519.5530 | 630.0000 | 10kV秀同II回932 | 国网重庆璧山供电公司
924 | 秋实学府4#配电室#3公变 | 绿 | 536.0586 | 630.0000 | 10kV秀同II回932 | 国网重庆璧山供电公司
925 | 秋实学府4#配电室#2公变 | 绿 | 537.4008 | 630.0000 | 10kV秀同II回932 | 国网重庆璧山供电公司
926 | 秋实学府4#配电室#1公变 | 绿 | 528.3860 | 630.0000 | 10kV秀同II回932 | 国网重庆璧山供电公司
927 | 秋实学府2#配电室#4公变 | 绿 | 525.7534 | 630.0000 | 10kV秀同I回976 | 国网重庆璧山供电公司
928 | 秋实学府2#配电室#3公变 | 绿 | 516.9356 | 630.0000 | 10kV秀同I回976 | 国网重庆璧山供电公司
929 | 秋实学府2#配电室#2公变 | 绿 | 527.5817 | 630.0000 | 10kV秀同I回976 | 国网重庆璧山供电公司
930 | 秋实学府2#配电室#1公变 | 绿 | 528.3687 | 630.0000 | 10kV秀同I回976 | 国网重庆璧山供电公司
931 | 秋实学府1#配电室3#变 | 绿 | 421.4655 | 500.0000 | 10kV秀同I回976 | 国网重庆璧山供电公司
932 | 秋实学府1#配电室#2公变 | 绿 | 410.7219 | 500.0000 | 10kV秀同I回976 | 国网重庆璧山供电公司
933 | 秋实学府1#配电室#1公变 | 绿 | 528.4423 | 630.0000 | 10kV秀同I回976 | 国网重庆璧山供电公司
934 | 秋实学府#3公变 | 绿 | 537.8309 | 630.0000 | 10kV秀同I回976 | 国网重庆璧山供电公司
935 | 秋实学府#2公变 | 绿 | 533.4953 | 630.0000 | 10kV秀同I回976 | 国网重庆璧山供电公司
936 | 秋实学府#1公变 | 绿 | 531.0835 | 630.0000 | 10kV秀同I回976 | 国网重庆璧山供电公司
937 | 秀湖鹭岛2期#4配#1变 | 绿 | 687.5336 | 800.0000 | 10kV秀水I回914 | 国网重庆璧山供电公司
938 | 秀湖鹭岛#4配#1公变 | 绿 | 691.4392 | 800.0000 | 10kV秀水II回933 | 国网重庆璧山供电公司
939 | 秀湖鹭岛#3配#1公变 | 绿 | 543.2649 | 630.0000 | 10kV秀水II回933 | 国网重庆璧山供电公司
940 | 秀湖鹭岛#1公配#1变 | 绿 | 702.9134 | 800.0000 | 10kV秀水II回933 | 国网重庆璧山供电公司
941 | 秀湖水岸1#变 | 绿 | 533.4361 | 630.0000 | 10kV秀南线922 | 国网重庆璧山供电公司
942 | 福音村居民点柱上公变 | 绿 | 82.0166 | 100.0000 | 10kV青张II回634 | 国网重庆璧山供电公司
943 | 福音村居民点柱上公变 | 绿 | 82.6153 | 100.0000 | 10kV青张II回634 | 国网重庆璧山供电公司
944 | 福音村六队柱上公变 | 绿 | 87.7967 | 100.0000 | 10kV青济线619 | 国网重庆璧山供电公司
945 | 福音村4社柱上公变 | 绿 | 80.9742 | 100.0000 | 10kV青张II回634 | 国网重庆璧山供电公司
946 | 福音5社柱上公变 | 绿 | 83.3232 | 100.0000 | 10kV青济线619 | 国网重庆璧山供电公司
947 | 福里树皮家槽柱上公变 | 绿 | 255.1644 | 315.0000 | 10kV路福线622 | 国网重庆璧山供电公司
948 | 福里树柱上公变 | 绿 | 324.0181 | 400.0000 | 10kV路福线622 | 国网重庆璧山供电公司
949 | 福里树村方田湾柱上公变 | 绿 | 81.7016 | 100.0000 | 10kV龙蒲线623 | 国网重庆璧山供电公司
950 | 福里树村办公室柱上公变 | 绿 | 168.3509 | 200.0000 | 10kV龙蒲线623 | 国网重庆璧山供电公司
951 | 福里树村7社柱上公变 | 绿 | 85.5931 | 100.0000 | 10kV路福线622 | 国网重庆璧山供电公司
952 | 福里树村6社柱上公变 | 绿 | 81.8987 | 100.0000 | 10kV龙蒲线623 | 国网重庆璧山供电公司
953 | 福里树村3.4社柱上变 | 绿 | 325.7025 | 400.0000 | 10kV路福线622 | 国网重庆璧山供电公司
954 | 福里树村2、3社柱上公变 | 绿 | 329.5489 | 400.0000 | 10kV路福线622 | 国网重庆璧山供电公司
955 | 福里树村1社柱上公变 | 绿 | 415.2326 | 500.0000 | 10kV路福线622 | 国网重庆璧山供电公司
956 | 福里树村1、2社柱上公变 | 绿 | 263.6113 | 315.0000 | 10kV路福线622 | 国网重庆璧山供电公司
957 | 福里树农民新村柱上公变 | 绿 | 327.0541 | 400.0000 | 10kV路福线622 | 国网重庆璧山供电公司
958 | 福里树农民新村2号柱上变 | 绿 | 324.6243 | 400.0000 | 10kV路福线622 | 国网重庆璧山供电公司
959 | 福里树8社柱上公变 | 绿 | 85.1179 | 100.0000 | 10kV龙蒲线623 | 国网重庆璧山供电公司
960 | 福禄水厂柱上变 | 绿 | 252.6603 | 315.0000 | 10kV大福线621 | 国网重庆璧山供电公司
961 | 福禄岩湾柱上公变 | 绿 | 166.1376 | 200.0000 | 10kV秀茅线949 | 国网重庆璧山供电公司
962 | 福禄定向经济适用房箱变1#配电变压器 | 绿 | 259.5643 | 315.0000 | 10kV秀茅线949 | 国网重庆璧山供电公司
963 | 福禄场镇3号柱上公变 | 绿 | 269.7381 | 315.0000 | 10kV秀茅线949 | 国网重庆璧山供电公司
964 | 福禄场镇2#柱上公变 | 绿 | 412.4326 | 500.0000 | 10kV秀茅线949 | 国网重庆璧山供电公司
965 | 福禄场镇1#柱上公变 | 绿 | 252.0000 | 315.0000 | 10kV大福线621 | 国网重庆璧山供电公司
966 | 福禄农贸市场柱上变 | 绿 | 267.9232 | 315.0000 | 10kV秀茅线949 | 国网重庆璧山供电公司
967 | 福禄中学柱上变 | 绿 | 333.0806 | 400.0000 | 10kV大福线621 | 国网重庆璧山供电公司
968 | 福中美居柱上公变 | 绿 | 258.7633 | 315.0000 | 10kV大福线621 | 国网重庆璧山供电公司
969 | 福中社区柱上公变 | 绿 | 173.6276 | 200.0000 | 10kV秀茅线949 | 国网重庆璧山供电公司
970 | 福中社区1#柱上公变 | 绿 | 253.7504 | 315.0000 | 10kV秀茅线949 | 国网重庆璧山供电公司
971 | 福中4社柱上公变 | 绿 | 83.9413 | 100.0000 | 10kV秀茅线949 | 国网重庆璧山供电公司
972 | 祥和二期1#箱变 | 绿 | 534.9155 | 630.0000 | 10kV泉革线918 | 国网重庆璧山供电公司
973 | 祥和三期1#箱变 | 绿 | 417.9961 | 500.0000 | 10kV璧水线633 | 国网重庆璧山供电公司
974 | 祝家桥柱上变 | 绿 | 40.7902 | 50.0000 | 10kV大梅线612 | 国网重庆璧山供电公司
975 | 祝家村柱上公变 | 绿 | 80.6365 | 100.0000 | 10kV大梅线612 | 国网重庆璧山供电公司
976 | 祝家方家坡柱上公变 | 绿 | 40.2273 | 50.0000 | 10kV大梅线612 | 国网重庆璧山供电公司
977 | 祝家厅房湾柱上变 | 绿 | 71.9853 | 100.0000 | 10kV大梅线612 | 国网重庆璧山供电公司
978 | 祝家六社柱上变 | 绿 | 80.8790 | 100.0000 | 10kV大梅线612 | 国网重庆璧山供电公司
979 | 祝家五社柱上变 | 绿 | 41.2724 | 50.0000 | 10kV大梅线612 | 国网重庆璧山供电公司
980 | 祝家一社柱上变 | 绿 | 161.1691 | 200.0000 | 10kV大梅线612 | 国网重庆璧山供电公司
981 | 磨子湾柱上公变 | 绿 | 24.0216 | 30.0000 | 10kV龙大线626 | 国网重庆璧山供电公司
982 | 碧波水岸#3变 | 绿 | 665.0961 | 800.0000 | 10kV泉福线959 | 国网重庆璧山供电公司
983 | 碧波水岸#2变 | 绿 | 662.6367 | 800.0000 | 10kV泉福线959 | 国网重庆璧山供电公司
984 | 碑载小学柱上公变 | 绿 | 161.2210 | 200.0000 | 10kV五七线624 | 国网重庆璧山供电公司
985 | 碑载寺农排抽柱上公变 | 绿 | 64.0043 | 80.0000 | 10kV五七线624 | 国网重庆璧山供电公司
986 | 碑嘴柱上公变 | 绿 | 41.9382 | 50.0000 | 10kV五阳线625 | 国网重庆璧山供电公司
987 | 砖房村柱上公变 | 绿 | 81.4267 | 100.0000 | 10kV莲正线614 | 国网重庆璧山供电公司
988 | 砖房村1#柱上公变 | 绿 | 80.6495 | 100.0000 | 10kV莲正线614 | 国网重庆璧山供电公司
989 | 砂石学校柱上变 | 绿 | 169.3461 | 200.0000 | 10kV秀茅线949 | 国网重庆璧山供电公司
990 | 石龙青正碑柱上变 | 绿 | 41.3055 | 50.0000 | 10kV广大线627 | 国网重庆璧山供电公司
991 | 石龙村柱上变 | 绿 | 163.9537 | 200.0000 | 10kV正石线913 | 国网重庆璧山供电公司
992 | 石龙村柱上公变 | 绿 | 81.6612 | 100.0000 | 10kV广大线627 | 国网重庆璧山供电公司
993 | 石龙村办公室柱上变 | 绿 | 83.0439 | 100.0000 | 10kV广大线627 | 国网重庆璧山供电公司
994 | 石龙敬老院柱上变 | 绿 | 81.3195 | 100.0000 | 10kV广大线627 | 国网重庆璧山供电公司
995 | 石龙对窑丘柱上公变 | 绿 | 88.0688 | 100.0000 | 10kV广大线627 | 国网重庆璧山供电公司
996 | 石龙四社柱上变 | 绿 | 21.2579 | 100.0000 | 10kV广大线627 | 国网重庆璧山供电公司
997 | 石龙六社柱上变 | 绿 | 296.9289 | 400.0000 | 10kV广大线627 | 国网重庆璧山供电公司
998 | 石龙八社柱上变 | 绿 | 53.5090 | 100.0000 | 10kV广大线627 | 国网重庆璧山供电公司
999 | 石龙五社柱上变 | 绿 | 83.0165 | 100.0000 | 10kV广大线627 | 国网重庆璧山供电公司
1000 | 石龙七社柱上变 | 绿 | 164.2779 | 200.0000 | 10kV广大线627 | 国网重庆璧山供电公司
1001 | 石龙一社柱上变 | 绿 | 67.0585 | 80.0000 | 10kV正石线913 | 国网重庆璧山供电公司
1002 | 石龙一社塔堡柱上变 | 绿 | 81.4722 | 100.0000 | 10kV广大线627 | 国网重庆璧山供电公司
1003 | 石鼻五社柱上变 | 绿 | 164.3862 | 200.0000 | 10kV大石线613 | 国网重庆璧山供电公司
1004 | 石鼻三社柱上公变 | 绿 | 80.2955 | 100.0000 | 10kV大石线613 | 国网重庆璧山供电公司
1005 | 石马湾柱上变 | 绿 | 83.3221 | 100.0000 | 10kV龙蒲线623 | 国网重庆璧山供电公司
1006 | 石院食品厂柱上变 | 绿 | 265.1376 | 315.0000 | 10kV莱石线928 | 国网重庆璧山供电公司
1007 | 石院预制场柱上变 | 绿 | 166.3159 | 200.0000 | 10kV莱石线928 | 国网重庆璧山供电公司
1008 | 石院街上柱上变 | 绿 | 262.7324 | 315.0000 | 10kV正石线913 | 国网重庆璧山供电公司
1009 | 石院村2号柱上变 | 绿 | 85.8648 | 100.0000 | 10kV莱石线928 | 国网重庆璧山供电公司
1010 | 石院小学柱上变 | 绿 | 163.5419 | 200.0000 | 10kV莱石线928 | 国网重庆璧山供电公司
1011 | 石院家具园区柱上变 | 绿 | 323.3340 | 400.0000 | 10kV莱石线928 | 国网重庆璧山供电公司
1012 | 石院卫生院柱上变 | 绿 | 341.2562 | 400.0000 | 10kV正石线913 | 国网重庆璧山供电公司
1013 | 石院人民桥柱上变 | 绿 | 93.7334 | 100.0000 | 10kV莱石线928 | 国网重庆璧山供电公司
1014 | 石院中学柱上变 | 绿 | 80.7945 | 100.0000 | 10kV莱石线928 | 国网重庆璧山供电公司
1015 | 石院东门柱上变 | 绿 | 349.4325 | 400.0000 | 10kV莱石线928 | 国网重庆璧山供电公司
1016 | 石院七社柱上变 | 绿 | 82.7019 | 100.0000 | 10kV莱石线928 | 国网重庆璧山供电公司
1017 | 石院一社柱上变 | 绿 | 80.9656 | 100.0000 | 10kV莱石线928 | 国网重庆璧山供电公司
1018 | 石门村柱上公变 | 绿 | 259.1371 | 315.0000 | 10kV莱鹏线911 | 国网重庆璧山供电公司
1019 | 石门四社柱上变 | 绿 | 202.6701 | 250.0000 | 10kV莱鹏线911 | 国网重庆璧山供电公司
1020 | 石门七社柱上变 | 绿 | 83.6371 | 100.0000 | 10kV莱鹏线911 | 国网重庆璧山供电公司
1021 | 石道大田坎柱上公变 | 绿 | 163.3470 | 200.0000 | 10kV路黄线635 | 国网重庆璧山供电公司
1022 | 石道场柱上公变 | 绿 | 40.3112 | 50.0000 | 10kV路福线622 | 国网重庆璧山供电公司
1023 | 石道4队柱上公变 | 绿 | 41.5479 | 50.0000 | 10kV路黄线635 | 国网重庆璧山供电公司
1024 | 石达水库柱上公变 | 绿 | 40.0000 | 50.0000 | 10kV蒲河线659 | 国网重庆璧山供电公司
1025 | 石达小学柱上公变 | 绿 | 81.7421 | 100.0000 | 10kV蒲河线659 | 国网重庆璧山供电公司
1026 | 石达5社柱上公变 | 绿 | 41.2896 | 50.0000 | 10kV蒲河线659 | 国网重庆璧山供电公司
1027 | 石良村柱上公变 | 绿 | 83.6923 | 100.0000 | 10kV凤龙线622 | 国网重庆璧山供电公司
1028 | 石良村2#柱上公变 | 绿 | 87.6347 | 100.0000 | 10kV凤龙线622 | 国网重庆璧山供电公司
1029 | 石良村1#柱上公变 | 绿 | 341.7678 | 400.0000 | 10kV蒲塘线656 | 国网重庆璧山供电公司
1030 | 石良农排柱上公变 | 绿 | 81.1575 | 100.0000 | 10kV凤龙线622 | 国网重庆璧山供电公司
1031 | 石良3#柱上公变 | 绿 | 85.1959 | 100.0000 | 10kV凤龙线622 | 国网重庆璧山供电公司
1032 | 石良1.2社柱上变 | 绿 | 40.0000 | 50.0000 | 10kV蒲城线657 | 国网重庆璧山供电公司
1033 | 石窖村柱上公变 | 绿 | 84.2336 | 100.0000 | 10kV丁健线623 | 国网重庆璧山供电公司
1034 | 石碾米槽柱上公变 | 绿 | 256.8554 | 315.0000 | 10kV大石线613 | 国网重庆璧山供电公司
1035 | 石碾米槽2号柱上变 | 绿 | 83.5170 | 100.0000 | 10kV大石线613 | 国网重庆璧山供电公司
1036 | 石碾二级柱上公变 | 绿 | 66.0264 | 80.0000 | 10kV莲龙线617 | 国网重庆璧山供电公司
1037 | 石碾二社柱上公变 | 绿 | 82.7863 | 100.0000 | 10kV莲龙线617 | 国网重庆璧山供电公司
1038 | 石碾一级柱上公变 | 绿 | 81.9766 | 100.0000 | 10kV莲龙线617 | 国网重庆璧山供电公司
1039 | 石碾一级2#柱上公变 | 绿 | 83.0861 | 100.0000 | 10kV莲龙线617 | 国网重庆璧山供电公司
1040 | 石碾3#柱上公变 | 绿 | 86.2166 | 100.0000 | 10kV莲龙线617 | 国网重庆璧山供电公司
1041 | 石灰窑柱上变 | 绿 | 323.8406 | 400.0000 | 10kV路福线622 | 国网重庆璧山供电公司
1042 | 石河村小学柱上公变 | 绿 | 284.5031 | 315.0000 | 10kV田杨线924 | 国网重庆璧山供电公司
1043 | 石河村8社柱上公变 | 绿 | 168.3928 | 200.0000 | 10kV田杨线924 | 国网重庆璧山供电公司
1044 | 石河村5社柱上公变 | 绿 | 222.1946 | 315.0000 | 10kV田杨线924 | 国网重庆璧山供电公司
1045 | 石河村12社柱上公变 | 绿 | 168.2809 | 200.0000 | 10kV田杨线924 | 国网重庆璧山供电公司
1046 | 石梯村柱上公变 | 绿 | 81.3610 | 100.0000 | 10kV大梅线612 | 国网重庆璧山供电公司
1047 | 石梯村岚垭口柱上变 | 绿 | 41.2369 | 50.0000 | 10kV大丹线624 | 国网重庆璧山供电公司
1048 | 石梯村3号柱上公变 | 绿 | 80.8995 | 100.0000 | 10kV大梅线612 | 国网重庆璧山供电公司
1049 | 石梯村1号柱上变 | 绿 | 262.9498 | 315.0000 | 10kV大丹线624 | 国网重庆璧山供电公司
1050 | 石梯保管室柱上变 | 绿 | 86.6868 | 100.0000 | 10kV大石线613 | 国网重庆璧山供电公司
1051 | 石桥村柱上公变 | 绿 | 404.5951 | 500.0000 | 10kV莲龙线617 | 国网重庆璧山供电公司
1052 | 石桥5#柱上公变 | 绿 | 83.1507 | 100.0000 | 10kV莲龙线617 | 国网重庆璧山供电公司
1053 | 石桥4#柱上公变 | 绿 | 13.9837 | 100.0000 | 10kV莲龙线617 | 国网重庆璧山供电公司
1054 | 石桥3#柱上公变 | 绿 | 82.3252 | 100.0000 | 10kV莲龙线617 | 国网重庆璧山供电公司
1055 | 石桥2#柱上公变 | 绿 | 43.1096 | 50.0000 | 10kV莲龙线617 | 国网重庆璧山供电公司
1056 | 石柱石塔沟柱上变 | 绿 | 164.7167 | 200.0000 | 10kV广大线627 | 国网重庆璧山供电公司
1057 | 石柱湾柱上公变 | 绿 | 81.2481 | 100.0000 | 10kV五七线624 | 国网重庆璧山供电公司
1058 | 石柱村柱上变 | 绿 | 82.6759 | 100.0000 | 10kV广大线627 | 国网重庆璧山供电公司
1059 | 石柱小学柱上变 | 绿 | 40.7621 | 50.0000 | 10kV广大线627 | 国网重庆璧山供电公司
1060 | 石板村柱上公变 | 绿 | 162.6282 | 200.0000 | 10kV丁正线613 | 国网重庆璧山供电公司
1061 | 石板坡柱上变 | 绿 | 82.1974 | 100.0000 | 10kV正凤线924 | 国网重庆璧山供电公司
1062 | 石板丘柱上公变 | 绿 | 81.9456 | 100.0000 | 10kV路黄线635 | 国网重庆璧山供电公司
1063 | 石板2#柱上公变 | 绿 | 81.1799 | 100.0000 | 10kV丁正线613 | 国网重庆璧山供电公司
1064 | 石板1#柱上公变 | 绿 | 81.8824 | 100.0000 | 10kV丁正线613 | 国网重庆璧山供电公司
1065 | 石杠子柱上变 | 绿 | 252.0361 | 315.0000 | 10kV蒲马线658 | 国网重庆璧山供电公司
1066 | 石朝门柱上公变 | 绿 | 80.5640 | 100.0000 | 10kV路七线628 | 国网重庆璧山供电公司
1067 | 石新街柱上公变 | 绿 | 325.8959 | 400.0000 | 10kV路七线628 | 国网重庆璧山供电公司
1068 | 石担沟柱上公变 | 绿 | 80.0011 | 100.0000 | 10kV龙大线626 | 国网重庆璧山供电公司
1069 | 石庙水井湾柱上公变 | 绿 | 131.7519 | 160.0000 | 10kV五石线632 | 国网重庆璧山供电公司
1070 | 石庙小学柱上公变 | 绿 | 81.8936 | 100.0000 | 10kV五石线632 | 国网重庆璧山供电公司
1071 | 石庙大坟堡柱上变 | 绿 | 81.6529 | 100.0000 | 10kV五石线632 | 国网重庆璧山供电公司
1072 | 石庙7队柱上公变 | 绿 | 40.9093 | 50.0000 | 10kV五青线628 | 国网重庆璧山供电公司
1073 | 石庙5队柱上变 | 绿 | 81.4776 | 100.0000 | 10kV五石线632 | 国网重庆璧山供电公司
1074 | 石庙3队柱上公变 | 绿 | 80.7079 | 100.0000 | 10kV五石线632 | 国网重庆璧山供电公司
1075 | 石岗鸡关石柱上公变 | 绿 | 81.4563 | 100.0000 | 10kV路三线632 | 国网重庆璧山供电公司
1076 | 石岗村2社柱上公变 | 绿 | 80.2533 | 100.0000 | 10kV路三线632 | 国网重庆璧山供电公司
1077 | 石岗三社柱上变 | 绿 | 82.0778 | 100.0000 | 10kV广健线623 | 国网重庆璧山供电公司
1078 | 石岗6队柱上公变 | 绿 | 130.6845 | 160.0000 | 10kV路三线632 | 国网重庆璧山供电公司
1079 | 石岗5队柱上公变 | 绿 | 161.0067 | 200.0000 | 10kV路三线632 | 国网重庆璧山供电公司
1080 | 石安村柱上公变 | 绿 | 167.6141 | 200.0000 | 10kV四安线923 | 国网重庆璧山供电公司
1081 | 石安村6队1#柱上公变 | 绿 | 67.4148 | 80.0000 | 10kV四来线944 | 国网重庆璧山供电公司
1082 | 石安村6社2#柱上公变 | 绿 | 156.7609 | 200.0000 | 10kV四安线923 | 国网重庆璧山供电公司
1083 | 石安村4社2#柱上公变 | 绿 | 221.2021 | 250.0000 | 10kV四来线944 | 国网重庆璧山供电公司
1084 | 石安村4社1#柱上公变 | 绿 | 65.9831 | 80.0000 | 10kV四来线944 | 国网重庆璧山供电公司
1085 | 石安村3社1#柱上公变 | 绿 | 161.6129 | 200.0000 | 10kV四安线923 | 国网重庆璧山供电公司
1086 | 石安三社2#柱上公变 | 绿 | 168.9196 | 200.0000 | 10kV四油线916 | 国网重庆璧山供电公司
1087 | 石墙院柱上变 | 绿 | 82.0069 | 100.0000 | 10kV秀茅线949 | 国网重庆璧山供电公司
1088 | 石堰桥柱上公变 | 绿 | 83.4076 | 100.0000 | 10kV路团线631 | 国网重庆璧山供电公司
1089 | 石堡柱上公变 | 绿 | 80.9147 | 100.0000 | 10kV五七线624 | 国网重庆璧山供电公司
1090 | 石堡园区#3柱上公变 | 绿 | 344.4379 | 400.0000 | 10kV泉革线918 | 国网重庆璧山供电公司
1091 | 石堡园区#2柱上公变 | 绿 | 273.8097 | 315.0000 | 10kV泉革线918 | 国网重庆璧山供电公司
1092 | 石堡园区#1柱上公变 | 绿 | 346.7934 | 400.0000 | 10kV泉革线918 | 国网重庆璧山供电公司
1093 | 石堡二期8#箱变 | 绿 | 519.8763 | 630.0000 | 10kV泉千线939 | 国网重庆璧山供电公司
1094 | 石堡二期7#箱变 | 绿 | 515.0124 | 630.0000 | 10kV泉千线939 | 国网重庆璧山供电公司
1095 | 石堡二期6#箱变 | 绿 | 519.4577 | 630.0000 | 10kV泉千线939 | 国网重庆璧山供电公司
1096 | 石堡二期5#箱变 | 绿 | 663.1823 | 800.0000 | 10kV泉千线939 | 国网重庆璧山供电公司
1097 | 石堡二期4#箱变 | 绿 | 518.0866 | 630.0000 | 10kV泉千线939 | 国网重庆璧山供电公司
1098 | 石堡二期3#箱变 | 绿 | 513.7278 | 630.0000 | 10kV泉千线939 | 国网重庆璧山供电公司
1099 | 石堡二期2#箱变 | 绿 | 522.7485 | 630.0000 | 10kV泉千线939 | 国网重庆璧山供电公司
1100 | 石堡二期1#箱变 | 绿 | 515.1928 | 630.0000 | 10kV泉千线939 | 国网重庆璧山供电公司
1101 | 石堡一社箱变 | 绿 | 564.2938 | 630.0000 | 10kV秀美线968 | 国网重庆璧山供电公司
1102 | 石堡2号柱上公变 | 绿 | 81.1142 | 100.0000 | 10kV五七线624 | 国网重庆璧山供电公司
1103 | 石垭银桂园柱上公变 | 绿 | 162.5730 | 200.0000 | 10kV莲来线622 | 国网重庆璧山供电公司
1104 | 石垭移民点柱上公变 | 绿 | 131.1644 | 160.0000 | 10kV莲来线622 | 国网重庆璧山供电公司
1105 | 石垭9#柱上公变 | 绿 | 174.2129 | 200.0000 | 10kV莲来线622 | 国网重庆璧山供电公司
1106 | 石垭8#柱上公变 | 绿 | 82.6055 | 100.0000 | 10kV莲来线622 | 国网重庆璧山供电公司
1107 | 石垭7队柱上公变 | 绿 | 176.0011 | 200.0000 | 10kV莲龙线617 | 国网重庆璧山供电公司
1108 | 石垭7#柱上公变 | 绿 | 86.0431 | 100.0000 | 10kV莲来线622 | 国网重庆璧山供电公司
1109 | 石垭6社柱上公变 | 绿 | 144.2052 | 200.0000 | 10kV莲正线614 | 国网重庆璧山供电公司
1110 | 石垭6#柱上公变 | 绿 | 169.2703 | 200.0000 | 10kV莲来线622 | 国网重庆璧山供电公司
1111 | 石垭5#柱上公变 | 绿 | 329.6210 | 400.0000 | 10kV莲来线622 | 国网重庆璧山供电公司
1112 | 石垭4#柱上公变 | 绿 | 88.0204 | 100.0000 | 10kV莲来线622 | 国网重庆璧山供电公司
1113 | 石垭3#柱上公变 | 绿 | 171.9224 | 200.0000 | 10kV莲来线622 | 国网重庆璧山供电公司
1114 | 石垭2队#柱上公变 | 绿 | 82.9443 | 100.0000 | 10kV莲龙线617 | 国网重庆璧山供电公司
1115 | 石垭2#柱上公变 | 绿 | 84.7412 | 100.0000 | 10kV莲来线622 | 国网重庆璧山供电公司
1116 | 石垭12#柱上公变 | 绿 | 82.3176 | 100.0000 | 10kV莲正线614 | 国网重庆璧山供电公司
1117 | 石垭10#柱上公变 | 绿 | 85.8897 | 100.0000 | 10kV莲来线622 | 国网重庆璧山供电公司
1118 | 石垭1#柱上公变 | 绿 | 81.5393 | 100.0000 | 10kV莲正线614 | 国网重庆璧山供电公司
1119 | 石坪村柱上公变 | 绿 | 68.8574 | 80.0000 | 10kV正凤线924 | 国网重庆璧山供电公司
1120 | 石坪村3#柱上公变 | 绿 | 84.6297 | 100.0000 | 10kV正凤线924 | 国网重庆璧山供电公司
1121 | 石坪村2#柱上公变 | 绿 | 81.9384 | 100.0000 | 10kV正凤线924 | 国网重庆璧山供电公司
1122 | 石坪村1#柱上公变 | 绿 | 83.5765 | 100.0000 | 10kV正凤线924 | 国网重庆璧山供电公司
1123 | 石坪1队柱上公变 | 绿 | 87.6823 | 100.0000 | 10kV四鹿线913 | 国网重庆璧山供电公司
1124 | 石坡柱上公变 | 绿 | 80.9569 | 100.0000 | 10kV五依线629 | 国网重庆璧山供电公司
1125 | 石坡6队柱上公变 | 绿 | 40.2901 | 50.0000 | 10kV路七线628 | 国网重庆璧山供电公司
1126 | 石坡4队柱上公变 | 绿 | 81.6908 | 100.0000 | 10kV路七线628 | 国网重庆璧山供电公司
1127 | 石坎村2#柱上公变 | 绿 | 81.8186 | 100.0000 | 10kV正团线923 | 国网重庆璧山供电公司
1128 | 石坎村1#柱上公变 | 绿 | 41.2476 | 50.0000 | 10kV正团线923 | 国网重庆璧山供电公司
1129 | 石场闷柱上公变 | 绿 | 40.3377 | 50.0000 | 10kV五石线632 | 国网重庆璧山供电公司
1130 | 石凼二社柱上变 | 绿 | 80.0000 | 100.0000 | 10kV大梅线612 | 国网重庆璧山供电公司
1131 | 石凼一社柱上变 | 绿 | 81.9052 | 100.0000 | 10kV大梅线612 | 国网重庆璧山供电公司
1132 | 睦家村柱上公变 | 绿 | 81.9734 | 100.0000 | 10kV莲龙线617 | 国网重庆璧山供电公司
1133 | 睦家村2#柱上公变 | 绿 | 41.9189 | 50.0000 | 10kV莲龙线617 | 国网重庆璧山供电公司
1134 | 睦家3#柱上公变 | 绿 | 82.3641 | 100.0000 | 10kV莲龙线617 | 国网重庆璧山供电公司
1135 | 盐河村柱上公变 | 绿 | 80.8804 | 100.0000 | 10kV莲龙线617 | 国网重庆璧山供电公司
1136 | 盐河村2#柱上公变 | 绿 | 91.9419 | 100.0000 | 10kV莲龙线617 | 国网重庆璧山供电公司
1137 | 盐河5#柱上公变 | 绿 | 2.5612 | 100.0000 | 10kV莲龙线617 | 国网重庆璧山供电公司
1138 | 盐河4#柱上公变 | 绿 | 130.8058 | 160.0000 | 10kV莲龙线617 | 国网重庆璧山供电公司
1139 | 盐河3#柱上公变 | 绿 | 74.7425 | 80.0000 | 10kV莲龙线617 | 国网重庆璧山供电公司
1140 | 盐店村柱上公变 | 绿 | 209.4536 | 250.0000 | 10kV五依线629 | 国网重庆璧山供电公司
1141 | 盐店小学柱上公变 | 绿 | 83.3827 | 100.0000 | 10kV五依线629 | 国网重庆璧山供电公司
1142 | 盐店2社柱上公变 | 绿 | 128.6805 | 160.0000 | 10kV路黄线635 | 国网重庆璧山供电公司
1143 | 盐店1队柱上公变 | 绿 | 83.0923 | 100.0000 | 10kV路黄线635 | 国网重庆璧山供电公司
1144 | 盐井鲤鱼石柱上公变 | 绿 | 66.4031 | 80.0000 | 10kV蒲浸线642 | 国网重庆璧山供电公司
1145 | 盐井河村柱上变 | 绿 | 161.2232 | 200.0000 | 10kV蒲河线659 | 国网重庆璧山供电公司
1146 | 盐井河学校柱上变 | 绿 | 85.3160 | 100.0000 | 10kV蒲浸线642 | 国网重庆璧山供电公司
1147 | 盐井水库柱上变 | 绿 | 81.9798 | 100.0000 | 10kV蒲浸线642 | 国网重庆璧山供电公司
1148 | 盐井气站柱上变 | 绿 | 81.1409 | 100.0000 | 10kV大石线613 | 国网重庆璧山供电公司
1149 | 盐井村柱上变 | 绿 | 5.0542 | 50.0000 | 10kV大石线613 | 国网重庆璧山供电公司
1150 | 盐井村2社1#柱上公变 | 绿 | 21.5111 | 50.0000 | 10kV蒲浸线642 | 国网重庆璧山供电公司
1151 | 盐井新村柱上公变 | 绿 | 165.6123 | 200.0000 | 10kV蒲边线643 | 国网重庆璧山供电公司
1152 | 盐井四社柱上变 | 绿 | 80.6452 | 100.0000 | 10kV大石线613 | 国网重庆璧山供电公司
1153 | 盐井四社柱上公变 | 绿 | 18.4985 | 100.0000 | 10kV蒲边线643 | 国网重庆璧山供电公司
1154 | 盐井四社1#柱上公变 | 绿 | 65.5277 | 80.0000 | 10kV蒲河线659 | 国网重庆璧山供电公司
1155 | 盐井六社柱上公变 | 绿 | 161.9636 | 200.0000 | 10kV蒲边线643 | 国网重庆璧山供电公司
1156 | 盐井二社柱上公变 | 绿 | 42.4092 | 100.0000 | 10kV大石线613 | 国网重庆璧山供电公司
1157 | 盐井三社柱上变 | 绿 | 80.4590 | 100.0000 | 10kV大石线613 | 国网重庆璧山供电公司
1158 | 盐井七社柱上公变 | 绿 | 40.6206 | 50.0000 | 10kV蒲边线643 | 国网重庆璧山供电公司
1159 | 盐井9社柱上公变 | 绿 | 81.4830 | 100.0000 | 10kV蒲河线659 | 国网重庆璧山供电公司
1160 | 盐井9社1#柱上公变 | 绿 | 69.3315 | 80.0000 | 10kV蒲边线643 | 国网重庆璧山供电公司
1161 | 盐井8队柱上公变 | 绿 | 41.5182 | 50.0000 | 10kV蒲浸线642 | 国网重庆璧山供电公司
1162 | 盐井6社1号柱上公变 | 绿 | 81.1312 | 100.0000 | 10kV蒲边线643 | 国网重庆璧山供电公司
1163 | 盐井5社柱上公变 | 绿 | 40.4489 | 50.0000 | 10kV蒲浸线642 | 国网重庆璧山供电公司
1164 | 盐井2队柱上公变 | 绿 | 41.0814 | 50.0000 | 10kV蒲浸线642 | 国网重庆璧山供电公司
1165 | 盐井10社柱上公变 | 绿 | 40.3220 | 50.0000 | 10kV蒲浸线642 | 国网重庆璧山供电公司
1166 | 盐井10社2#柱上公变 | 绿 | 175.8149 | 200.0000 | 10kV蒲浸线642 | 国网重庆璧山供电公司
1167 | 盐井10社1#柱上公变 | 绿 | 259.7144 | 315.0000 | 10kV蒲浸线642 | 国网重庆璧山供电公司
1168 | 盐三井柱上变 | 绿 | 81.9225 | 100.0000 | 10kV大石线613 | 国网重庆璧山供电公司
1169 | 皮家湾柱上公变 | 绿 | 83.5375 | 100.0000 | 10kV路七线628 | 国网重庆璧山供电公司
1170 | 皮二区5#柱上公变 | 绿 | 282.6513 | 315.0000 | 10kV泉皮线943 | 国网重庆璧山供电公司
1171 | 皮二区#9柱上变 | 绿 | 344.7194 | 400.0000 | 10kV泉皮线943 | 国网重庆璧山供电公司
1172 | 皮二区#8柱上公变 | 绿 | 352.2686 | 400.0000 | 10kV泉皮线943 | 国网重庆璧山供电公司
1173 | 皮二区#7柱上公变 | 绿 | 345.6763 | 400.0000 | 10kV泉皮线943 | 国网重庆璧山供电公司
1174 | 皮二区#6柱上变 | 绿 | 331.0542 | 400.0000 | 10kV泉皮线943 | 国网重庆璧山供电公司
1175 | 皮二区#4柱上公变 | 绿 | 337.5014 | 400.0000 | 10kV泉皮线943 | 国网重庆璧山供电公司
1176 | 皮二区#3柱上公变 | 绿 | 325.7891 | 400.0000 | 10kV泉皮线943 | 国网重庆璧山供电公司
1177 | 皮二区#2柱上公变 | 绿 | 360.8223 | 400.0000 | 10kV泉皮线943 | 国网重庆璧山供电公司
1178 | 皮二区#1柱上公变 | 绿 | 348.0837 | 400.0000 | 10kV泉皮线943 | 国网重庆璧山供电公司
1179 | 皮二区#12柱上公变 | 绿 | 260.8582 | 315.0000 | 10kV泉皮线943 | 国网重庆璧山供电公司
1180 | 皮二区#11柱上公变 | 绿 | 348.2959 | 400.0000 | 10kV泉皮线943 | 国网重庆璧山供电公司
1181 | 皮二区#10柱上公变 | 绿 | 352.5781 | 400.0000 | 10kV泉皮线943 | 国网重庆璧山供电公司
1182 | 皮三区9#变压器 | 绿 | 416.3724 | 500.0000 | 10kV泉皮线943 | 国网重庆璧山供电公司
1183 | 皮三区8#变压器 | 绿 | 423.5871 | 500.0000 | 10kV泉皮线943 | 国网重庆璧山供电公司
1184 | 皮三区11#变压器 | 绿 | 528.9691 | 630.0000 | 10kV泉皮线943 | 国网重庆璧山供电公司
1185 | 皮三区10#变压器 | 绿 | 526.8691 | 630.0000 | 10kV泉皮线943 | 国网重庆璧山供电公司
1186 | 皮三区#7柱上公变 | 绿 | 327.1530 | 400.0000 | 10kV泉皮线943 | 国网重庆璧山供电公司
1187 | 皮三区#6柱上公变 | 绿 | 348.4085 | 400.0000 | 10kV泉皮线943 | 国网重庆璧山供电公司
1188 | 皮三区#5柱上公变 | 绿 | 269.5974 | 315.0000 | 10kV泉皮线943 | 国网重庆璧山供电公司
1189 | 皮三区#4柱上公变 | 绿 | 341.3767 | 400.0000 | 10kV泉皮线943 | 国网重庆璧山供电公司
1190 | 皮三区#2柱上公变 | 绿 | 349.9802 | 400.0000 | 10kV泉皮线943 | 国网重庆璧山供电公司
1191 | 皮三区#1柱上公变 | 绿 | 345.3039 | 400.0000 | 10kV泉皮线943 | 国网重庆璧山供电公司
1192 | 皮一区5#柱上公变 | 绿 | 428.2742 | 500.0000 | 10kV璧恩线636 | 国网重庆璧山供电公司
1193 | 皮一区#7柱上公变 | 绿 | 264.9211 | 315.0000 | 10kV泉皮线943 | 国网重庆璧山供电公司
1194 | 皮一区#6柱上公变 | 绿 | 273.0216 | 315.0000 | 10kV泉皮线943 | 国网重庆璧山供电公司
1195 | 皮一区#4柱上公变 | 绿 | 352.0066 | 400.0000 | 10kV泉皮线943 | 国网重庆璧山供电公司
1196 | 皮一区#3柱上公变 | 绿 | 353.1887 | 400.0000 | 10kV泉皮线943 | 国网重庆璧山供电公司
1197 | 皮一区#2柱上公变 | 绿 | 357.0459 | 400.0000 | 10kV泉皮线943 | 国网重庆璧山供电公司
1198 | 皮一区#1柱上公变 | 绿 | 338.1033 | 400.0000 | 10kV泉皮线943 | 国网重庆璧山供电公司
1199 | 皇庙黄泥堡柱上变 | 绿 | 40.9944 | 50.0000 | 10kV丁健线623 | 国网重庆璧山供电公司
1200 | 皇庙水库柱上变 | 绿 | 163.9727 | 200.0000 | 10kV丁健线623 | 国网重庆璧山供电公司
1201 | 皇庙村柱上变 | 绿 | 80.0000 | 100.0000 | 10kV丁健线623 | 国网重庆璧山供电公司
1202 | 皇庙周家坡柱上变 | 绿 | 81.5479 | 100.0000 | 10kV丁健线623 | 国网重庆璧山供电公司
1203 | 皇庙三社柱上变 | 绿 | 85.0757 | 100.0000 | 10kV丁健线623 | 国网重庆璧山供电公司
1204 | 皂角坪柱上公变 | 绿 | 161.6627 | 200.0000 | 10kV龙大线626 | 国网重庆璧山供电公司
1205 | 皂角坡4#箱变 | 绿 | 208.5876 | 250.0000 | 10kV璧南I回623 | 国网重庆璧山供电公司
1206 | 皂角坡#3变 | 绿 | 542.4062 | 630.0000 | 10kV秀南线922 | 国网重庆璧山供电公司
1207 | 皂角坡#1柱上变 | 绿 | 103.6212 | 125.0000 | 10kV秀南线922 | 国网重庆璧山供电公司
1208 | 皂桷湾柱上变 | 绿 | 81.0630 | 100.0000 | 10kV蒲浸线642 | 国网重庆璧山供电公司
1209 | 白鹭湾二期#2公配#3变 | 绿 | 531.9278 | 630.0000 | 10kV莱白一回913 | 国网重庆璧山供电公司
1210 | 白鹭湾二期#2公配#1变 | 绿 | 522.4165 | 630.0000 | 10kV莱白一回913 | 国网重庆璧山供电公司
1211 | 白鹭园#1变 | 绿 | 208.1287 | 250.0000 | 10kV秀南线922 | 国网重庆璧山供电公司
1212 | 白鹤嘴柱上公变 | 绿 | 81.7006 | 100.0000 | 10kV五七线624 | 国网重庆璧山供电公司
1213 | 白路坡柱上变 | 绿 | 82.0859 | 100.0000 | 10kV秀茅线949 | 国网重庆璧山供电公司
1214 | 白花学校柱上公变 | 绿 | 29.4095 | 30.0000 | 10kV秀茅线949 | 国网重庆璧山供电公司
1215 | 白花1社柱上公变 | 绿 | 41.5090 | 50.0000 | 10kV秀茅线949 | 国网重庆璧山供电公司
1216 | 白洪村柱上变 | 绿 | 163.2279 | 200.0000 | 10kV正石线913 | 国网重庆璧山供电公司
1217 | 白洪五社柱上变 | 绿 | 97.3456 | 100.0000 | 10kV莱石线928 | 国网重庆璧山供电公司
1218 | 白洪三社柱上变 | 绿 | 163.6847 | 200.0000 | 10kV正石线913 | 国网重庆璧山供电公司
1219 | 白洋坡柱上公变 | 绿 | 80.4514 | 100.0000 | 10kV路黄线635 | 国网重庆璧山供电公司
1220 | 白沙村柱上变 | 绿 | 42.6831 | 50.0000 | 10kV正石线913 | 国网重庆璧山供电公司
1221 | 白沙村2号柱上变 | 绿 | 41.7551 | 50.0000 | 10kV正石线913 | 国网重庆璧山供电公司
1222 | 白沙农排柱上公变 | 绿 | 80.0000 | 100.0000 | 10kV正石线913 | 国网重庆璧山供电公司
1223 | 白沙五社柱上变 | 绿 | 41.9723 | 50.0000 | 10kV正石线913 | 国网重庆璧山供电公司
1224 | 白沙三社柱上变 | 绿 | 161.6822 | 200.0000 | 10kV正石线913 | 国网重庆璧山供电公司
1225 | 白果老鹰嘴柱上公变 | 绿 | 160.0000 | 200.0000 | 10kV广健线623 | 国网重庆璧山供电公司
1226 | 白果村柱上公变 | 绿 | 320.0000 | 400.0000 | 10kV广健线623 | 国网重庆璧山供电公司
1227 | 白果村办公室柱上公变 | 绿 | 44.9906 | 100.0000 | 10kV广健线623 | 国网重庆璧山供电公司
1228 | 白果五社柱上公变 | 绿 | 99.5163 | 100.0000 | 10kV广健线623 | 国网重庆璧山供电公司
1229 | 白果二社柱上公变 | 绿 | 165.0703 | 200.0000 | 10kV广健线623 | 国网重庆璧山供电公司
1230 | 白果三社柱上变 | 绿 | 164.1870 | 200.0000 | 10kV广健线623 | 国网重庆璧山供电公司
1231 | 白果一社移民柱上变 | 绿 | 84.2765 | 100.0000 | 10kV广健线623 | 国网重庆璧山供电公司
1232 | 白果一社柱上公变 | 绿 | 108.9610 | 400.0000 | 10kV广健线623 | 国网重庆璧山供电公司
1233 | 白林沟水库农排柱上变 | 绿 | 100.2425 | 125.0000 | 10kV广大线627 | 国网重庆璧山供电公司
1234 | 白杨六社柱上变 | 绿 | 163.1536 | 200.0000 | 10kV广云线622 | 国网重庆璧山供电公司
1235 | 白杨八社柱上变 | 绿 | 54.1578 | 100.0000 | 10kV广云线622 | 国网重庆璧山供电公司
1236 | 白杨五社柱上变 | 绿 | 166.8311 | 200.0000 | 10kV广云线622 | 国网重庆璧山供电公司
1237 | 白杨二社柱上变 | 绿 | 138.1386 | 200.0000 | 10kV广云线622 | 国网重庆璧山供电公司
1238 | 白杨三社柱上变 | 绿 | 81.0056 | 100.0000 | 10kV广云线622 | 国网重庆璧山供电公司
1239 | 白杨七社柱上变 | 绿 | 45.1824 | 100.0000 | 10kV广云线622 | 国网重庆璧山供电公司
1240 | 白家村柱上公变 | 绿 | 43.4069 | 50.0000 | 10kV丁正线613 | 国网重庆璧山供电公司
1241 | 白家村1#柱上公变 | 绿 | 84.1957 | 100.0000 | 10kV丁正线613 | 国网重庆璧山供电公司
1242 | 白家4队柱上公变 | 绿 | 82.4493 | 100.0000 | 10kV丁正线613 | 国网重庆璧山供电公司
1243 | 白合石坝柱上变 | 绿 | 81.3098 | 100.0000 | 10kV广平线626 | 国网重庆璧山供电公司
1244 | 白合王家院子柱上变 | 绿 | 80.4178 | 100.0000 | 10kV广平线626 | 国网重庆璧山供电公司
1245 | 白合村柱上公变 | 绿 | 182.3387 | 315.0000 | 10kV蒲河线659 | 国网重庆璧山供电公司
1246 | 白合村1号柱上变 | 绿 | 102.9682 | 160.0000 | 10kV蒲河线659 | 国网重庆璧山供电公司
1247 | 白合抽水柱上公变 | 绿 | 322.9985 | 400.0000 | 10kV蒲浸线642 | 国网重庆璧山供电公司
1248 | 白合小黄洞柱上变 | 绿 | 84.8654 | 100.0000 | 10kV广平线626 | 国网重庆璧山供电公司
1249 | 白合小河堰柱上变 | 绿 | 83.1233 | 100.0000 | 10kV广平线626 | 国网重庆璧山供电公司
1250 | 白合小学柱上变 | 绿 | 256.6373 | 315.0000 | 10kV广平线626 | 国网重庆璧山供电公司
1251 | 白合姊妹桥柱上变 | 绿 | 65.2881 | 80.0000 | 10kV广平线626 | 国网重庆璧山供电公司
1252 | 白合大黄洞柱上变 | 绿 | 65.5790 | 80.0000 | 10kV广平线626 | 国网重庆璧山供电公司
1253 | 白合三社柱上变 | 绿 | 84.4858 | 100.0000 | 10kV广平线626 | 国网重庆璧山供电公司
1254 | 白合七社柱上变 | 绿 | 43.4986 | 50.0000 | 10kV广平线626 | 国网重庆璧山供电公司
1255 | 白云湖小区4#箱变 | 绿 | 515.5175 | 630.0000 | 10kV青白线628 | 国网重庆璧山供电公司
1256 | 白云湖小区3#箱变 | 绿 | 625.6000 | 800.0000 | 10kV青白线628 | 国网重庆璧山供电公司
1257 | 白云湖小区2# | 绿 | 516.6505 | 630.0000 | 10kV青白线628 | 国网重庆璧山供电公司
1258 | 白云湖小区1# | 绿 | 645.8381 | 800.0000 | 10kV青白线628 | 国网重庆璧山供电公司
1259 | 白云湖公变柱上公变 | 绿 | 84.1112 | 100.0000 | 10kV青济线619 | 国网重庆璧山供电公司
1260 | 白云村柱上公变 | 绿 | 84.1892 | 100.0000 | 10kV正团线923 | 国网重庆璧山供电公司
1261 | 白云丽景1#公变 | 绿 | 358.9041 | 400.0000 | 10kV青济线619 | 国网重庆璧山供电公司
1262 | 白云1队柱上变 | 绿 | 81.7612 | 100.0000 | 10kV正团线923 | 国网重庆璧山供电公司
1263 | 登子坪柱上公变 | 绿 | 84.8740 | 100.0000 | 10kV五阳线625 | 国网重庆璧山供电公司
1264 | 登凤村柱上公变 | 绿 | 81.1619 | 100.0000 | 10kV四鹿线913 | 国网重庆璧山供电公司
1265 | 登凤村2#柱上公变 | 绿 | 167.1335 | 200.0000 | 10kV四鹿线913 | 国网重庆璧山供电公司
1266 | 登凤三队柱上公变 | 绿 | 80.8126 | 100.0000 | 10kV四鹿线913 | 国网重庆璧山供电公司
1267 | 登凤一队柱上公变 | 绿 | 162.3555 | 200.0000 | 10kV四鹿线913 | 国网重庆璧山供电公司
1268 | 登凤3#柱上公变 | 绿 | 86.0294 | 100.0000 | 10kV四鹿线913 | 国网重庆璧山供电公司
1269 | 疾控中心公变 | 绿 | 345.3732 | 400.0000 | 10kV泉东线916 | 国网重庆璧山供电公司
1270 | 界牌柱上变 | 绿 | 130.7466 | 160.0000 | 10kV大梅线612 | 国网重庆璧山供电公司
1271 | 画眉许家沟柱上变 | 绿 | 84.7163 | 100.0000 | 10kV广健线623 | 国网重庆璧山供电公司
1272 | 画眉肖家堡柱上变 | 绿 | 81.5923 | 100.0000 | 10kV广健线623 | 国网重庆璧山供电公司
1273 | 画眉村柿子湾柱上变 | 绿 | 83.0234 | 100.0000 | 10kV广健线623 | 国网重庆璧山供电公司
1274 | 田家院子柱上变 | 绿 | 40.6982 | 50.0000 | 10kV大石线613 | 国网重庆璧山供电公司
1275 | 田家院子2#柱上公变 | 绿 | 83.5202 | 100.0000 | 10kV大石线613 | 国网重庆璧山供电公司
1276 | 田家河沟柱上变 | 绿 | 41.2957 | 50.0000 | 10kV蒲河线659 | 国网重庆璧山供电公司
1277 | 生基湾2#柱上公变 | 绿 | 81.0413 | 100.0000 | 10kV路柳线626 | 国网重庆璧山供电公司
1278 | 甘棠花园#8变 | 绿 | 664.8363 | 800.0000 | 10kV泉旺线924 | 国网重庆璧山供电公司
1279 | 甘棠花园#7变 | 绿 | 663.6239 | 800.0000 | 10kV泉旺线924 | 国网重庆璧山供电公司
1280 | 甘棠花园#5变 | 绿 | 662.3942 | 800.0000 | 10kV泉旺线924 | 国网重庆璧山供电公司
1281 | 甘棠花园#2配#4变 | 绿 | 661.5629 | 800.0000 | 10kV泉旺线924 | 国网重庆璧山供电公司
1282 | 甘棠花园#2配#3变 | 绿 | 675.5485 | 800.0000 | 10kV泉旺线924 | 国网重庆璧山供电公司
1283 | 甘家坪柱上公变 | 绿 | 65.6356 | 80.0000 | 10kV五七线624 | 国网重庆璧山供电公司
1284 | 瓷厂柱上公变 | 绿 | 84.0384 | 100.0000 | 10kV凤龙线622 | 国网重庆璧山供电公司
1285 | 瓷厂2#柱上公变 | 绿 | 162.9779 | 200.0000 | 10kV凤龙线622 | 国网重庆璧山供电公司
1286 | 瓦店子村办公室柱上公变 | 绿 | 82.5806 | 100.0000 | 10kV路柳线626 | 国网重庆璧山供电公司
1287 | 瓦屋咀柱上公变 | 绿 | 255.5992 | 315.0000 | 10kV五青线628 | 国网重庆璧山供电公司
1288 | 瓦厂湾柱上公变 | 绿 | 41.9934 | 50.0000 | 10kV龙璧线624 | 国网重庆璧山供电公司
1289 | 瓦厂村7号柱上公变 | 绿 | 41.5905 | 50.0000 | 10kV龙璧线624 | 国网重庆璧山供电公司
1290 | 瓦厂村6社柱上公变 | 绿 | 83.2052 | 100.0000 | 10kV龙璧线624 | 国网重庆璧山供电公司
1291 | 瓦厂村6号柱上公变 | 绿 | 81.2420 | 100.0000 | 10kV龙璧线624 | 国网重庆璧山供电公司
1292 | 瓦厂村5号柱上公变 | 绿 | 91.3739 | 100.0000 | 10kV龙璧线624 | 国网重庆璧山供电公司
1293 | 瓦厂村4号柱上公变 | 绿 | 40.8616 | 50.0000 | 10kV龙璧线624 | 国网重庆璧山供电公司
1294 | 瓦厂村3#柱上公变 | 绿 | 116.8740 | 200.0000 | 10kV龙璧线624 | 国网重庆璧山供电公司
1295 | 瓦厂塘2#柱上公变 | 绿 | 80.9645 | 100.0000 | 10kV大石线613 | 国网重庆璧山供电公司
1296 | 璧青路2#柱上公变 | 绿 | 176.4818 | 200.0000 | 10kV泉革线918 | 国网重庆璧山供电公司
1297 | 璧青路#1 | 绿 | 132.7629 | 160.0000 | 10kV东镇线626 | 国网重庆璧山供电公司
1298 | 璧雅丽都3#配变 | 绿 | 653.4660 | 800.0000 | 10kV青开线613 | 国网重庆璧山供电公司
1299 | 璧雅丽都2#配变 | 绿 | 650.7641 | 800.0000 | 10kV青开线613 | 国网重庆璧山供电公司
1300 | 璧雅丽都1#公变 | 绿 | 667.7979 | 800.0000 | 10kV青开线613 | 国网重庆璧山供电公司
1301 | 璧铜路6#柱上公变 | 绿 | 337.7482 | 400.0000 | 10kV璧远线627 | 国网重庆璧山供电公司
1302 | 璧铜路5#柱上公变 | 绿 | 265.8643 | 315.0000 | 10kV璧远线627 | 国网重庆璧山供电公司
1303 | 璧铜路4#箱变 | 绿 | 354.0258 | 400.0000 | 10kV璧中线626 | 国网重庆璧山供电公司
1304 | 璧铜路12#柱上公变 | 绿 | 328.2874 | 400.0000 | 10kV璧南I回623 | 国网重庆璧山供电公司
1305 | 璧铜路11#柱上公变 | 绿 | 261.2479 | 315.0000 | 10kV璧中线626 | 国网重庆璧山供电公司
1306 | 璧铜路1#箱变 | 绿 | 353.6649 | 400.0000 | 10kV璧中线626 | 国网重庆璧山供电公司
1307 | 璧铜路#9变压器 | 绿 | 276.4639 | 315.0000 | 10kV璧中线626 | 国网重庆璧山供电公司
1308 | 璧铜路#10变 | 绿 | 518.1840 | 630.0000 | 10kV璧中线626 | 国网重庆璧山供电公司
1309 | 璧源房地产2#变 | 绿 | 516.3330 | 630.0000 | 10kV青大线612 | 国网重庆璧山供电公司
1310 | 璧源房地产1#变 | 绿 | 656.7740 | 800.0000 | 10kV青大线612 | 国网重庆璧山供电公司
1311 | 璧温泉1#变柱上公变 | 绿 | 338.1899 | 400.0000 | 10kV泉革线918 | 国网重庆璧山供电公司
1312 | 璧温泉#2柱上公变 | 绿 | 328.6656 | 400.0000 | 10kV泉金一线922 | 国网重庆璧山供电公司
1313 | 璧渝路4#柱上变 | 绿 | 410.3418 | 500.0000 | 10kV璧旺I回637 | 国网重庆璧山供电公司
1314 | 璧渝路3#柱上公变 | 绿 | 431.3430 | 500.0000 | 10kV璧旺I回637 | 国网重庆璧山供电公司
1315 | 璧渝路#1变 | 绿 | 333.6031 | 400.0000 | 10kV璧恩线636 | 国网重庆璧山供电公司
1316 | 璧泉花园1#箱变 | 绿 | 330.4177 | 400.0000 | 10kV璧旺I回637 | 国网重庆璧山供电公司
1317 | 璧泉村2#柱上公变 | 绿 | 253.6093 | 315.0000 | 10kV东荷线614 | 国网重庆璧山供电公司
1318 | 璧泉小学还建房箱变 | 绿 | 166.6305 | 200.0000 | 10kV泉皮线943 | 国网重庆璧山供电公司
1319 | 璧泉2社柱上公变 | 绿 | 182.3480 | 200.0000 | 10kV东荷线614 | 国网重庆璧山供电公司
1320 | 璧河国际3#变 | 绿 | 527.8722 | 630.0000 | 10kV秀美线968 | 国网重庆璧山供电公司
1321 | 璧河国际2#变 | 绿 | 656.2718 | 800.0000 | 10kV秀美线968 | 国网重庆璧山供电公司
1322 | 璧河国际1#变 | 绿 | 658.3934 | 800.0000 | 10kV秀美线968 | 国网重庆璧山供电公司
1323 | 璧河名都#8变 | 绿 | 700.6445 | 800.0000 | 10kV秀名I回916 | 国网重庆璧山供电公司
1324 | 璧河名都#6变 | 绿 | 692.7035 | 800.0000 | 10kV秀名I回916 | 国网重庆璧山供电公司
1325 | 璧河名都#3变 | 绿 | 686.5724 | 800.0000 | 10kV秀名I回916 | 国网重庆璧山供电公司
1326 | 璧永路8#变压器 | 绿 | 660.1448 | 800.0000 | 10kV璧远线627 | 国网重庆璧山供电公司
1327 | 璧永路3#柱上公变 | 绿 | 333.4263 | 400.0000 | 10kV璧远线627 | 国网重庆璧山供电公司
1328 | 璧永路2#箱变 | 绿 | 694.8165 | 800.0000 | 10kV泉远线926 | 国网重庆璧山供电公司
1329 | 璧永路1#变压器 | 绿 | 524.3909 | 630.0000 | 10kV璧远线627 | 国网重庆璧山供电公司
1330 | 璧永路#5箱变#5变 | 绿 | 539.7216 | 630.0000 | 10kV泉远线926 | 国网重庆璧山供电公司
1331 | 璧城公馆#3变 | 绿 | 405.9392 | 500.0000 | 10kV泉党线956 | 国网重庆璧山供电公司
1332 | 璧北中心办公楼柱上公变 | 绿 | 82.1924 | 100.0000 | 10kV龙大线626 | 国网重庆璧山供电公司
1333 | 璧兴路6#变压器 | 绿 | 345.5984 | 400.0000 | 10kV璧中线626 | 国网重庆璧山供电公司
1334 | 璧兴路5#柱上公变 | 绿 | 337.9943 | 400.0000 | 10kV璧中线626 | 国网重庆璧山供电公司
1335 | 璧兴路4#柱上公变 | 绿 | 276.1644 | 315.0000 | 10kV秀建线923 | 国网重庆璧山供电公司
1336 | 璧兴路1#柱上公变 | 绿 | 341.0996 | 400.0000 | 10kV璧中线626 | 国网重庆璧山供电公司
1337 | 璧兰河I号#9变 | 绿 | 525.2381 | 630.0000 | 10kV秀新线956 | 国网重庆璧山供电公司
1338 | 璧兰河I号#7变 | 绿 | 524.6536 | 630.0000 | 10kV秀新线956 | 国网重庆璧山供电公司
1339 | 璧兰河I号#6变 | 绿 | 423.9010 | 500.0000 | 10kV秀新线956 | 国网重庆璧山供电公司
1340 | 璧兰河I号#5变 | 绿 | 417.1410 | 500.0000 | 10kV秀新线956 | 国网重庆璧山供电公司
1341 | 璧兰河I号#4配变 | 绿 | 521.8031 | 630.0000 | 10kV秀新线956 | 国网重庆璧山供电公司
1342 | 璧兰河I号#3配变 | 绿 | 528.3412 | 630.0000 | 10kV秀新线956 | 国网重庆璧山供电公司
1343 | 璧兰河I号#2配变 | 绿 | 533.1763 | 630.0000 | 10kV秀新线956 | 国网重庆璧山供电公司
1344 | 璧兰河I号#1配变 | 绿 | 524.9206 | 630.0000 | 10kV秀新线956 | 国网重庆璧山供电公司
1345 | 璧兰河I号#12变 | 绿 | 422.9542 | 500.0000 | 10kV秀新线956 | 国网重庆璧山供电公司
1346 | 璧兰河I号#11变 | 绿 | 422.0074 | 500.0000 | 10kV秀新线956 | 国网重庆璧山供电公司
1347 | 璧兰河I号#10变 | 绿 | 521.5794 | 630.0000 | 10kV秀新线956 | 国网重庆璧山供电公司
1348 | 璧八路1#柱上公变 | 绿 | 233.3472 | 315.0000 | 10kV五镇线623 | 国网重庆璧山供电公司
1349 | 璧中线璧铜路3#箱变 | 绿 | 843.9160 | 1000.0000 | 10kV璧中线626 | 国网重庆璧山供电公司
1350 | 玻璃厂2#柱上公变 | 绿 | 339.1338 | 400.0000 | 10kV青白线628 | 国网重庆璧山供电公司
1351 | 玻璃厂1#柱上公变 | 绿 | 169.8433 | 200.0000 | 10kV青白线628 | 国网重庆璧山供电公司
1352 | 王家湾柱上变 | 绿 | 81.5025 | 100.0000 | 10kV大梅线612 | 国网重庆璧山供电公司
1353 | 王家河柱上公变 | 绿 | 81.0825 | 100.0000 | 10kV蒲边线643 | 国网重庆璧山供电公司
1354 | 王家水库柱上变 | 绿 | 254.7365 | 315.0000 | 10kV广健线623 | 国网重庆璧山供电公司
1355 | 王家坪柱上公变 | 绿 | 67.1381 | 80.0000 | 10kV五七线624 | 国网重庆璧山供电公司
1356 | 王家四社柱上变 | 绿 | 170.4437 | 200.0000 | 10kV广健线623 | 国网重庆璧山供电公司
1357 | 王家三社柱上变 | 绿 | 42.9775 | 50.0000 | 10kV广健线623 | 国网重庆璧山供电公司
1358 | 王家一社柱上变 | 绿 | 163.3910 | 200.0000 | 10kV广健线623 | 国网重庆璧山供电公司
1359 | 王家一社庙子坡柱上变 | 绿 | 81.5036 | 100.0000 | 10kV广健线623 | 国网重庆璧山供电公司
1360 | 王大冲坪柱上公变 | 绿 | 81.5685 | 100.0000 | 10kV正石线913 | 国网重庆璧山供电公司
1361 | 王书东柱上公变 | 绿 | 203.8421 | 250.0000 | 10kV莲都线618 | 国网重庆璧山供电公司
1362 | 玉林四社柱上变 | 绿 | 68.6705 | 80.0000 | 10kV广健线623 | 国网重庆璧山供电公司
1363 | 玉林周家坡柱上变 | 绿 | 82.3425 | 100.0000 | 10kV广健线623 | 国网重庆璧山供电公司
1364 | 玉林五社柱上变 | 绿 | 2.6323 | 50.0000 | 10kV广健线623 | 国网重庆璧山供电公司
1365 | 玉林三社柱上变 | 绿 | 164.9000 | 200.0000 | 10kV广健线623 | 国网重庆璧山供电公司
1366 | 玉林三社1#柱上变 | 绿 | 137.6948 | 200.0000 | 10kV广健线623 | 国网重庆璧山供电公司
1367 | 玉林七社柱上变 | 绿 | 67.2489 | 80.0000 | 10kV广健线623 | 国网重庆璧山供电公司
1368 | 玉林一社柱上变 | 绿 | 129.8315 | 160.0000 | 10kV广健线623 | 国网重庆璧山供电公司
1369 | 猪市坝柱上公变 | 绿 | 82.4854 | 100.0000 | 10kV五镇线623 | 国网重庆璧山供电公司
1370 | 猪儿石柱上公变 | 绿 | 163.3876 | 200.0000 | 10kV龙大线626 | 国网重庆璧山供电公司
1371 | 狮子蚕茧站柱上公变 | 绿 | 339.8887 | 400.0000 | 10kV田奥线922 | 国网重庆璧山供电公司
1372 | 狮子粮站柱上公变 | 绿 | 354.8340 | 400.0000 | 10kV田奥线922 | 国网重庆璧山供电公司
1373 | 狮子移民点柱上公变 | 绿 | 337.4928 | 400.0000 | 10kV七丰线932 | 国网重庆璧山供电公司
1374 | 狮子汪家湾柱上变 | 绿 | 161.9420 | 200.0000 | 10kV大梅线612 | 国网重庆璧山供电公司
1375 | 狮子桥柱上公变 | 绿 | 329.8289 | 400.0000 | 10kV五镇线623 | 国网重庆璧山供电公司
1376 | 狮子桥2#柱上公变 | 绿 | 400.5521 | 500.0000 | 10kV路三线632 | 国网重庆璧山供电公司
1377 | 狮子桥1#柱上公变 | 绿 | 252.1263 | 315.0000 | 10kV路三线632 | 国网重庆璧山供电公司
1378 | 狮子村柱上公变 | 绿 | 257.6577 | 315.0000 | 10kV大梅线612 | 国网重庆璧山供电公司
1379 | 狮子堡柱上变 | 绿 | 80.6235 | 100.0000 | 10kV大福线621 | 国网重庆璧山供电公司
1380 | 狮子场镇河边柱上公变 | 绿 | 351.5794 | 400.0000 | 10kV田奥线922 | 国网重庆璧山供电公司
1381 | 狮子场镇河边2#柱上公变 | 绿 | 277.4381 | 315.0000 | 10kV田奥线922 | 国网重庆璧山供电公司
1382 | 狮子场镇服务班箱变 | 绿 | 550.8495 | 630.0000 | 10kV田奥线922 | 国网重庆璧山供电公司
1383 | 狮子农贸市场柱上公变 | 绿 | 265.3469 | 315.0000 | 10kV田奥线922 | 国网重庆璧山供电公司
1384 | 狮子八社柱上变 | 绿 | 81.6919 | 100.0000 | 10kV大梅线612 | 国网重庆璧山供电公司
1385 | 狮子二社柱上变 | 绿 | 41.4058 | 50.0000 | 10kV大梅线612 | 国网重庆璧山供电公司
1386 | 狮子中学柱上公变 | 绿 | 282.9732 | 315.0000 | 10kV田奥线922 | 国网重庆璧山供电公司
1387 | 狮子三社柱上变 | 绿 | 166.3346 | 200.0000 | 10kV大梅线612 | 国网重庆璧山供电公司
1388 | 独耳村办公室柱上公变 | 绿 | 80.6462 | 100.0000 | 10kV正观线914 | 国网重庆璧山供电公司
1389 | 独耳村3#柱上公变 | 绿 | 81.1431 | 100.0000 | 10kV正观线914 | 国网重庆璧山供电公司
1390 | 独耳村2#柱上公变 | 绿 | 161.4548 | 200.0000 | 10kV正观线914 | 国网重庆璧山供电公司
1391 | 独耳村1#柱上公变 | 绿 | 86.2166 | 100.0000 | 10kV正观线914 | 国网重庆璧山供电公司
1392 | 独耳大队柱上公变 | 绿 | 81.4511 | 100.0000 | 10kV正观线914 | 国网重庆璧山供电公司
1393 | 独耳井场柱上变 | 绿 | 41.6078 | 50.0000 | 10kV正凤线924 | 国网重庆璧山供电公司
1394 | 独耳3队柱上公变 | 绿 | 83.9997 | 100.0000 | 10kV正观线914 | 国网重庆璧山供电公司
1395 | 状元街柱上公变 | 绿 | 342.5966 | 400.0000 | 10kV莲医I回628 | 国网重庆璧山供电公司
1396 | 状元街2#柱上公变 | 绿 | 331.4006 | 400.0000 | 10kV莲医I回628 | 国网重庆璧山供电公司
1397 | 牛角湾还建房4#箱变 | 绿 | 400.0000 | 500.0000 | 10kV东荷线614 | 国网重庆璧山供电公司
1398 | 牛角湾还建房3#箱变 | 绿 | 416.1592 | 500.0000 | 10kV东荷线614 | 国网重庆璧山供电公司
1399 | 牛角湾还建房2#箱变 | 绿 | 415.2932 | 500.0000 | 10kV东荷线614 | 国网重庆璧山供电公司
1400 | 牛角湾还建房1#箱变 | 绿 | 408.2153 | 500.0000 | 10kV东荷线614 | 国网重庆璧山供电公司
1401 | 牛角湾5#变压器 | 绿 | 354.2765 | 400.0000 | 10kV东红线625 | 国网重庆璧山供电公司
1402 | 牛角湾1#柱上公变 | 绿 | 255.3701 | 315.0000 | 10kV东镇线626 | 国网重庆璧山供电公司
1403 | 牛角湾#6柱上公变 | 绿 | 337.7136 | 400.0000 | 10kV东红线625 | 国网重庆璧山供电公司
1404 | 牛角湾#2柱上公变 | 绿 | 280.1552 | 315.0000 | 10kV东红线625 | 国网重庆璧山供电公司
1405 | 牛背脊柱上公变 | 绿 | 161.8763 | 200.0000 | 10kV龙大线626 | 国网重庆璧山供电公司
1406 | 牛背洪泥凼柱上公变 | 绿 | 82.0437 | 100.0000 | 10kV路团线631 | 国网重庆璧山供电公司
1407 | 牛背6、7、11社柱上公变 | 绿 | 83.2243 | 100.0000 | 10kV路团线631 | 国网重庆璧山供电公司
1408 | 牛塘湾柱上公变 | 绿 | 40.7415 | 50.0000 | 10kV路七线628 | 国网重庆璧山供电公司
1409 | 牛厂坝柱上公变 | 绿 | 257.2716 | 315.0000 | 10kV正凤线924 | 国网重庆璧山供电公司
1410 | 牌坊柱上变 | 绿 | 41.1687 | 50.0000 | 10kV大石线613 | 国网重庆璧山供电公司
1411 | 燕耳岩柱上公变 | 绿 | 291.8351 | 315.0000 | 10kV凤龙线622 | 国网重庆璧山供电公司
1412 | 燕耳岩2#柱上公变 | 绿 | 253.1943 | 315.0000 | 10kV凤来线614 | 国网重庆璧山供电公司
1413 | 燃灯寺柱上变 | 绿 | 40.0000 | 50.0000 | 10kV大梅线612 | 国网重庆璧山供电公司
1414 | 熊家坡2#柱上公变 | 绿 | 468.4643 | 500.0000 | 10kV四安线923 | 国网重庆璧山供电公司
1415 | 熊家坡1#柱上公变 | 绿 | 358.5072 | 400.0000 | 10kV青白线628 | 国网重庆璧山供电公司
1416 | 煤建公司变压器 | 绿 | 269.9907 | 315.0000 | 10kV璧恩线636 | 国网重庆璧山供电公司
1417 | 烟草公司箱变 | 绿 | 523.6433 | 630.0000 | 10kV东镇线626 | 国网重庆璧山供电公司
1418 | 烂田弯柱上变 | 绿 | 43.0988 | 50.0000 | 10kV莱石线928 | 国网重庆璧山供电公司
1419 | 烂井湾柱上公变 | 绿 | 80.7913 | 100.0000 | 10kV五阳线625 | 国网重庆璧山供电公司
1420 | 点金苑#2干变 | 绿 | 426.8800 | 500.0000 | 10kV泉东线916 | 国网重庆璧山供电公司
1421 | 点金苑#1干变 | 绿 | 418.6012 | 500.0000 | 10kV泉东线916 | 国网重庆璧山供电公司
1422 | 火石村柱上公变 | 绿 | 83.7421 | 100.0000 | 10kV龙大线626 | 国网重庆璧山供电公司
1423 | 火石坳柱上公变 | 绿 | 80.6495 | 100.0000 | 10kV龙大线626 | 国网重庆璧山供电公司
1424 | 火石6队柱上公变 | 绿 | 46.6057 | 100.0000 | 10kV龙大线626 | 国网重庆璧山供电公司
1425 | 火石6、7社柱上公变 | 绿 | 80.2950 | 100.0000 | 10kV龙大线626 | 国网重庆璧山供电公司
1426 | 火石5、8队公变柱上公变 | 绿 | 82.6012 | 100.0000 | 10kV龙大线626 | 国网重庆璧山供电公司
1427 | 火石1、2社柱上公变 | 绿 | 217.2366 | 315.0000 | 10kV龙大线626 | 国网重庆璧山供电公司
1428 | 火峰村柱上公变 | 绿 | 84.3140 | 100.0000 | 10kV四鹿线913 | 国网重庆璧山供电公司
1429 | 火峰村4#柱上公变 | 绿 | 82.3825 | 100.0000 | 10kV四鹿线913 | 国网重庆璧山供电公司
1430 | 火峰3#柱上公变 | 绿 | 80.9851 | 100.0000 | 10kV四鹿线913 | 国网重庆璧山供电公司
1431 | 火峰2#柱上公变 | 绿 | 161.1575 | 200.0000 | 10kV四鹿线913 | 国网重庆璧山供电公司
1432 | 瀛嘉还建房7#箱变 | 绿 | 662.7406 | 800.0000 | 10kV秀天线937 | 国网重庆璧山供电公司
1433 | 瀛嘉还建房6#箱变 | 绿 | 655.8734 | 800.0000 | 10kV秀天线937 | 国网重庆璧山供电公司
1434 | 瀛嘉还建房3#箱变 | 绿 | 656.3930 | 800.0000 | 10kV秀天线937 | 国网重庆璧山供电公司
1435 | 瀛嘉还建房2#箱变 | 绿 | 261.6196 | 315.0000 | 10kV秀天线937 | 国网重庆璧山供电公司
1436 | 瀛嘉还建房#5箱变 | 绿 | 825.7629 | 1000.0000 | 10kV东观II回632 | 国网重庆璧山供电公司
1437 | 瀛嘉还建房#4箱变 | 绿 | 264.9644 | 315.0000 | 10kV东观II回632 | 国网重庆璧山供电公司
1438 | 瀛嘉还建房#1箱变 | 绿 | 800.0000 | 1000.0000 | 10kV东观II回632 | 国网重庆璧山供电公司
1439 | 瀛嘉上界3#变 | 绿 | 651.0773 | 800.0000 | 10kV东观II回632 | 国网重庆璧山供电公司
1440 | 瀛嘉一期5#变压器 | 绿 | 831.6407 | 1000.0000 | 10kV东观II回632 | 国网重庆璧山供电公司
1441 | 瀚恩7#箱变 | 绿 | 666.8454 | 800.0000 | 10kV泉桥线933 | 国网重庆璧山供电公司
1442 | 瀚恩5#变压器 | 绿 | 678.7526 | 800.0000 | 10kV泉桥线933 | 国网重庆璧山供电公司
1443 | 瀚恩4#变压器 | 绿 | 420.4155 | 500.0000 | 10kV泉桥线933 | 国网重庆璧山供电公司
1444 | 瀚恩3#变压器 | 绿 | 424.5884 | 500.0000 | 10kV泉桥线933 | 国网重庆璧山供电公司
1445 | 瀚恩2#变压器 | 绿 | 430.8559 | 500.0000 | 10kV泉桥线933 | 国网重庆璧山供电公司
1446 | 瀚恩1#变压器 | 绿 | 425.3570 | 500.0000 | 10kV泉桥线933 | 国网重庆璧山供电公司
1447 | 滴水村柱上公变 | 绿 | 255.2258 | 315.0000 | 10kV丁健线623 | 国网重庆璧山供电公司
1448 | 滴水村一级纯农排柱上公变 | 绿 | 160.0000 | 200.0000 | 10kV丁健线623 | 国网重庆璧山供电公司
1449 | 滴水村2#柱上公变 | 绿 | 44.0932 | 50.0000 | 10kV丁健线623 | 国网重庆璧山供电公司
1450 | 滴水3#柱上公变 | 绿 | 83.9907 | 100.0000 | 10kV丁健线623 | 国网重庆璧山供电公司
1451 | 滴水1#柱上公变 | 绿 | 40.5665 | 50.0000 | 10kV丁健线623 | 国网重庆璧山供电公司
1452 | 滨河家园柱上变 | 绿 | 169.3641 | 200.0000 | 10kV广健线623 | 国网重庆璧山供电公司
1453 | 滨河印象#6变 | 绿 | 526.4000 | 630.0000 | 10kV秀新线956 | 国网重庆璧山供电公司
1454 | 滨河印象#5变 | 绿 | 659.8915 | 800.0000 | 10kV秀新线956 | 国网重庆璧山供电公司
1455 | 滨河印象#4变 | 绿 | 656.3410 | 800.0000 | 10kV秀新线956 | 国网重庆璧山供电公司
1456 | 滨河印象#3变 | 绿 | 657.6573 | 800.0000 | 10kV秀新线956 | 国网重庆璧山供电公司
1457 | 滨河印象#2变 | 绿 | 658.2462 | 800.0000 | 10kV秀新线956 | 国网重庆璧山供电公司
1458 | 滨河印象#1变 | 绿 | 524.0835 | 630.0000 | 10kV秀新线956 | 国网重庆璧山供电公司
1459 | 溯园2#变压器 | 绿 | 669.0882 | 800.0000 | 10kV东都线643 | 国网重庆璧山供电公司
1460 | 溯园1#变压器 | 绿 | 659.8915 | 800.0000 | 10kV东都线643 | 国网重庆璧山供电公司
1461 | 溜沙坡柱上公变 | 绿 | 162.9075 | 200.0000 | 10kV龙大线626 | 国网重庆璧山供电公司
1462 | 湾塘村柱上公变 | 绿 | 44.3169 | 50.0000 | 10kV正团线923 | 国网重庆璧山供电公司
1463 | 湾塘4队柱上变 | 绿 | 83.9012 | 100.0000 | 10kV正团线923 | 国网重庆璧山供电公司
1464 | 湾塘3队柱上变 | 绿 | 165.5682 | 200.0000 | 10kV正团线923 | 国网重庆璧山供电公司
1465 | 湾塘2队柱上变 | 绿 | 84.3970 | 100.0000 | 10kV正团线923 | 国网重庆璧山供电公司
1466 | 港升还建房2#变压器 | 绿 | 519.5732 | 630.0000 | 10kV泉旺线924 | 国网重庆璧山供电公司
1467 | 港升还建房1#变压器 | 绿 | 664.6876 | 800.0000 | 10kV泉旺线924 | 国网重庆璧山供电公司
1468 | 渝西公变柱上公变 | 绿 | 264.0046 | 315.0000 | 10kV青济线619 | 国网重庆璧山供电公司
1469 | 渝水桥柱上公变 | 绿 | 80.4676 | 100.0000 | 10kV路黄线635 | 国网重庆璧山供电公司
1470 | 渔洞5#柱上公变 | 绿 | 83.6487 | 100.0000 | 10kV莲龙线617 | 国网重庆璧山供电公司
1471 | 渔洞4#柱上公变 | 绿 | 44.0836 | 50.0000 | 10kV莲龙线617 | 国网重庆璧山供电公司
1472 | 渔洞3#柱上公变 | 绿 | 82.2288 | 100.0000 | 10kV莲龙线617 | 国网重庆璧山供电公司
1473 | 渔洞2#柱上公变 | 绿 | 252.6051 | 315.0000 | 10kV莲龙线617 | 国网重庆璧山供电公司
1474 | 渔洞1#柱上公变 | 绿 | 161.3394 | 200.0000 | 10kV莲龙线617 | 国网重庆璧山供电公司
1475 | 渔塘村柱上变 | 绿 | 82.1844 | 100.0000 | 10kV大石线613 | 国网重庆璧山供电公司
1476 | 渔塘村2#柱上公变 | 绿 | 80.3323 | 100.0000 | 10kV大石线613 | 国网重庆璧山供电公司
1477 | 渔城柱上公变 | 绿 | 269.8320 | 315.0000 | 10kV凤街线624 | 国网重庆璧山供电公司
1478 | 清河村1、2社柱上公变 | 绿 | 83.0244 | 100.0000 | 10kV青白线628 | 国网重庆璧山供电公司
1479 | 清明农民安置房7#配变 | 绿 | 534.2155 | 630.0000 | 10kV四明线933 | 国网重庆璧山供电公司
1480 | 清明农民安置房6# | 绿 | 659.4088 | 800.0000 | 10kV四明线933 | 国网重庆璧山供电公司
1481 | 清明农民安置房5# | 绿 | 519.0507 | 630.0000 | 10kV四明线933 | 国网重庆璧山供电公司
1482 | 清明农民安置房4# | 绿 | 516.8078 | 630.0000 | 10kV四明线933 | 国网重庆璧山供电公司
1483 | 清明农民安置房3#箱变 | 绿 | 509.5509 | 630.0000 | 10kV四明线933 | 国网重庆璧山供电公司
1484 | 清明农民安置房2# | 绿 | 519.0247 | 630.0000 | 10kV四明线933 | 国网重庆璧山供电公司
1485 | 清明农民安置房12#配变 | 绿 | 525.3464 | 630.0000 | 10kV四明线933 | 国网重庆璧山供电公司
1486 | 清明农民安置房10#配变 | 绿 | 525.0433 | 630.0000 | 10kV四明线933 | 国网重庆璧山供电公司
1487 | 清明农民安置房1# | 绿 | 530.2045 | 630.0000 | 10kV四明线933 | 国网重庆璧山供电公司
1488 | 清明公租房5#配变 | 绿 | 656.0899 | 800.0000 | 10kV四明线933 | 国网重庆璧山供电公司
1489 | 清明公租房4#配变 | 绿 | 523.9969 | 630.0000 | 10kV四明线933 | 国网重庆璧山供电公司
1490 | 清明公租房3#配变 | 绿 | 658.0384 | 800.0000 | 10kV四明线933 | 国网重庆璧山供电公司
1491 | 清明公租房2#配变 | 绿 | 517.4082 | 630.0000 | 10kV四明线933 | 国网重庆璧山供电公司
1492 | 清明公租房1#配变 | 绿 | 521.6804 | 630.0000 | 10kV四明线933 | 国网重庆璧山供电公司
1493 | 深沟河坝柱上公变 | 绿 | 81.0370 | 100.0000 | 10kV路黄线635 | 国网重庆璧山供电公司
1494 | 深沟大茶土柱上公变 | 绿 | 41.8380 | 50.0000 | 10kV路黄线635 | 国网重庆璧山供电公司
1495 | 深沟1、2社柱上公变 | 绿 | 140.8124 | 200.0000 | 10kV路黄线635 | 国网重庆璧山供电公司
1496 | 深基田柱上变 | 绿 | 80.0000 | 100.0000 | 10kV大梅线612 | 国网重庆璧山供电公司
1497 | 涪陵学校柱上公变 | 绿 | 322.0242 | 400.0000 | 10kV蒲浸线642 | 国网重庆璧山供电公司
1498 | 涪陵8.9社柱上公变 | 绿 | 81.8467 | 100.0000 | 10kV蒲浸线642 | 国网重庆璧山供电公司
1499 | 涪陵7社柱上公变 | 绿 | 253.7229 | 315.0000 | 10kV蒲浸线642 | 国网重庆璧山供电公司
1500 | 涪陵3社柱上公变 | 绿 | 80.1510 | 100.0000 | 10kV蒲浸线642 | 国网重庆璧山供电公司
1501 | 涪林一社柱上公变 | 绿 | 80.1364 | 100.0000 | 10kV路三线632 | 国网重庆璧山供电公司
1502 | 浸河村白夹林柱上公变 | 绿 | 81.1334 | 100.0000 | 10kV大福线621 | 国网重庆璧山供电公司
1503 | 浸河村5社柱上变 | 绿 | 30.7326 | 100.0000 | 10kV大福线621 | 国网重庆璧山供电公司
1504 | 浸河村5社1#柱上公变 | 绿 | 346.0082 | 400.0000 | 10kV大福线621 | 国网重庆璧山供电公司
1505 | 浸河3社柱上公变 | 绿 | 82.7452 | 100.0000 | 10kV秀茅线949 | 国网重庆璧山供电公司
1506 | 浸河1社柱上公变 | 绿 | 40.7745 | 50.0000 | 10kV大福线621 | 国网重庆璧山供电公司
1507 | 浸口茶厂柱上变 | 绿 | 80.0419 | 100.0000 | 10kV蒲浸线642 | 国网重庆璧山供电公司
1508 | 浸口柱上公变 | 绿 | 81.1696 | 100.0000 | 10kV五阳线625 | 国网重庆璧山供电公司
1509 | 浸口村办公室柱上公变 | 绿 | 166.3303 | 200.0000 | 10kV蒲浸线642 | 国网重庆璧山供电公司
1510 | 浸口村4社柱上公变 | 绿 | 65.5689 | 80.0000 | 10kV蒲浸线642 | 国网重庆璧山供电公司
1511 | 浸口村2#柱上变 | 绿 | 162.2905 | 200.0000 | 10kV蒲浸线642 | 国网重庆璧山供电公司
1512 | 浸口村1社柱上公变 | 绿 | 82.0394 | 100.0000 | 10kV蒲浸线642 | 国网重庆璧山供电公司
1513 | 浸口村1#柱上公变 | 绿 | 326.7546 | 400.0000 | 10kV蒲浸线642 | 国网重庆璧山供电公司
1514 | 浸口九社柱上公变 | 绿 | 90.3116 | 100.0000 | 10kV蒲浸线642 | 国网重庆璧山供电公司
1515 | 浸口8社柱上公变 | 绿 | 81.9225 | 100.0000 | 10kV蒲河线659 | 国网重庆璧山供电公司
1516 | 浸口7社柱上公变 | 绿 | 80.8638 | 100.0000 | 10kV蒲河线659 | 国网重庆璧山供电公司
1517 | 浸口5社柱上公变 | 绿 | 80.8627 | 100.0000 | 10kV蒲河线659 | 国网重庆璧山供电公司
1518 | 浸口4社1号柱上公变 | 绿 | 81.1604 | 100.0000 | 10kV蒲浸线642 | 国网重庆璧山供电公司
1519 | 浸口3社柱上变 | 绿 | 333.2928 | 400.0000 | 10kV蒲浸线642 | 国网重庆璧山供电公司
1520 | 浸口3社1号柱上变 | 绿 | 252.4619 | 315.0000 | 10kV蒲浸线642 | 国网重庆璧山供电公司
1521 | 海椒市场2#柱上公变 | 绿 | 400.0000 | 500.0000 | 10kV莲医I回628 | 国网重庆璧山供电公司
1522 | 海棠石柱上公变 | 绿 | 41.9674 | 50.0000 | 10kV路七线628 | 国网重庆璧山供电公司
1523 | 流水岩柱上变 | 绿 | 321.5155 | 400.0000 | 10kV路福线622 | 国网重庆璧山供电公司
1524 | 洗马村柱上变 | 绿 | 65.1041 | 80.0000 | 10kV莱石线928 | 国网重庆璧山供电公司
1525 | 洗马凼柱上变 | 绿 | 160.2966 | 200.0000 | 10kV蒲河线659 | 国网重庆璧山供电公司
1526 | 洗马六社柱上变 | 绿 | 84.0836 | 100.0000 | 10kV莱石线928 | 国网重庆璧山供电公司
1527 | 洗马七社柱上变 | 绿 | 41.9557 | 50.0000 | 10kV大石线613 | 国网重庆璧山供电公司
1528 | 洗马七社柱上变 | 绿 | 82.4053 | 100.0000 | 10kV莱石线928 | 国网重庆璧山供电公司
1529 | 洗马一社柱上变 | 绿 | 162.7928 | 200.0000 | 10kV正凤线924 | 国网重庆璧山供电公司
1530 | 洋河2#变压器 | 绿 | 534.3959 | 630.0000 | 10kV璧恩线636 | 国网重庆璧山供电公司
1531 | 洋河1#变压器 | 绿 | 535.4928 | 630.0000 | 10kV璧中线626 | 国网重庆璧山供电公司
1532 | 泽河花园柱上公变 | 绿 | 346.9882 | 400.0000 | 10kV泉党线956 | 国网重庆璧山供电公司
1533 | 沿河路1#柱上公变 | 绿 | 411.2231 | 500.0000 | 10kV莲新线615 | 国网重庆璧山供电公司
1534 | 沿河西路6#箱变 | 绿 | 423.5384 | 500.0000 | 10kV泉上线941 | 国网重庆璧山供电公司
1535 | 沿河西路4#变压器 | 绿 | 338.5255 | 400.0000 | 10kV秀党线954 | 国网重庆璧山供电公司
1536 | 沿河西路#1柱上公变 | 绿 | 356.7478 | 400.0000 | 10kV泉上线941 | 国网重庆璧山供电公司
1537 | 沿河街柱上公变 | 绿 | 279.3902 | 315.0000 | 10kV凤街线624 | 国网重庆璧山供电公司
1538 | 沿河街2#柱上公变 | 绿 | 181.2381 | 200.0000 | 10kV凤街线624 | 国网重庆璧山供电公司
1539 | 沿河村柱上公变 | 绿 | 162.9790 | 200.0000 | 10kV广平线626 | 国网重庆璧山供电公司
1540 | 沿河村5社柱上变 | 绿 | 83.8201 | 100.0000 | 10kV广平线626 | 国网重庆璧山供电公司
1541 | 沿河四社柱上公变 | 绿 | 161.9918 | 200.0000 | 10kV广平线626 | 国网重庆璧山供电公司
1542 | 沿河东路2#配2变 | 绿 | 557.7412 | 630.0000 | 10kV泉上线941 | 国网重庆璧山供电公司
1543 | 沿河东路1#柱上公变 | 绿 | 340.7149 | 400.0000 | 10kV璧中线626 | 国网重庆璧山供电公司
1544 | 沿河东路#3柱上公变 | 绿 | 369.0318 | 400.0000 | 10kV泉上线941 | 国网重庆璧山供电公司
1545 | 沿河一社柱上变 | 绿 | 268.9126 | 315.0000 | 10kV广平线626 | 国网重庆璧山供电公司
1546 | 油炸堡柱上变 | 绿 | 160.4200 | 200.0000 | 10kV正凤线924 | 国网重庆璧山供电公司
1547 | 油房柱上公变 | 绿 | 41.3141 | 50.0000 | 10kV五凤线631 | 国网重庆璧山供电公司
1548 | 油房村5社柱上公变 | 绿 | 43.6104 | 50.0000 | 10kV五凤线631 | 国网重庆璧山供电公司
1549 | 油房小学柱上公变 | 绿 | 137.6653 | 200.0000 | 10kV五凤线631 | 国网重庆璧山供电公司
1550 | 油房坡柱上公变 | 绿 | 166.2199 | 200.0000 | 10kV五七线624 | 国网重庆璧山供电公司
1551 | 油房保管室柱上公变 | 绿 | 163.3145 | 200.0000 | 10kV五凤线631 | 国网重庆璧山供电公司
1552 | 油房一社柱上公变 | 绿 | 83.8071 | 100.0000 | 10kV五凤线631 | 国网重庆璧山供电公司
1553 | 油家沟柱上公变 | 绿 | 82.7397 | 100.0000 | 10kV五阳线625 | 国网重庆璧山供电公司
1554 | 河边经适房2#配电房2#变 | 绿 | 514.0165 | 630.0000 | 10kV蒲河线659 | 国网重庆璧山供电公司
1555 | 河边经适房1#配电房1#变 | 绿 | 254.6701 | 315.0000 | 10kV蒲河线659 | 国网重庆璧山供电公司
1556 | 河边水厂柱上变 | 绿 | 169.9891 | 200.0000 | 10kV蒲河线659 | 国网重庆璧山供电公司
1557 | 河边政府柱上公变 | 绿 | 264.5711 | 315.0000 | 10kV蒲河线659 | 国网重庆璧山供电公司
1558 | 河边幼儿园柱上变 | 绿 | 270.3119 | 315.0000 | 10kV蒲河线659 | 国网重庆璧山供电公司
1559 | 河边安置房#2公变 | 绿 | 650.6256 | 800.0000 | 10kV蒲河线659 | 国网重庆璧山供电公司
1560 | 河边安置房#1公变 | 绿 | 201.6627 | 250.0000 | 10kV蒲河线659 | 国网重庆璧山供电公司
1561 | 河边场镇柱上公变 | 绿 | 343.7170 | 400.0000 | 10kV蒲河线659 | 国网重庆璧山供电公司
1562 | 河边场镇小学柱上公变 | 绿 | 258.9964 | 315.0000 | 10kV蒲河线659 | 国网重庆璧山供电公司
1563 | 河边农贸市场柱上变 | 绿 | 329.7711 | 400.0000 | 10kV蒲河线659 | 国网重庆璧山供电公司
1564 | 河边农民新街柱上公变 | 绿 | 268.9819 | 315.0000 | 10kV蒲河线659 | 国网重庆璧山供电公司
1565 | 河边农中柱上公变 | 绿 | 257.8540 | 315.0000 | 10kV蒲河线659 | 国网重庆璧山供电公司
1566 | 河边中学柱上变 | 绿 | 324.5031 | 400.0000 | 10kV蒲河线659 | 国网重庆璧山供电公司
1567 | 河西还建房9#箱变 | 绿 | 520.5619 | 630.0000 | 10kV泉千线939 | 国网重庆璧山供电公司
1568 | 河西还建房8#箱变 | 绿 | 522.6510 | 630.0000 | 10kV泉千线939 | 国网重庆璧山供电公司
1569 | 河西还建房7#箱变 | 绿 | 826.1634 | 1000.0000 | 10kV泉千线939 | 国网重庆璧山供电公司
1570 | 河西还建房6#箱变 | 绿 | 656.3237 | 800.0000 | 10kV泉福线959 | 国网重庆璧山供电公司
1571 | 河西还建房5#箱变 | 绿 | 839.3371 | 1000.0000 | 10kV泉福线959 | 国网重庆璧山供电公司
1572 | 河西还建房4#箱变 | 绿 | 829.3351 | 1000.0000 | 10kV泉福线959 | 国网重庆璧山供电公司
1573 | 河西还建房3#箱变 | 绿 | 520.2371 | 630.0000 | 10kV泉福线959 | 国网重庆璧山供电公司
1574 | 河西还建房2#箱变 | 绿 | 658.6943 | 800.0000 | 10kV泉福线959 | 国网重庆璧山供电公司
1575 | 河西还建房14#箱变 | 绿 | 823.8036 | 1000.0000 | 10kV泉千线939 | 国网重庆璧山供电公司
1576 | 河西还建房13#箱变 | 绿 | 658.0232 | 800.0000 | 10kV泉千线939 | 国网重庆璧山供电公司
1577 | 河西还建房12#箱变 | 绿 | 649.9696 | 800.0000 | 10kV泉千线939 | 国网重庆璧山供电公司
1578 | 河西还建房11#箱变 | 绿 | 661.3139 | 800.0000 | 10kV泉千线939 | 国网重庆璧山供电公司
1579 | 河西还建房10#箱变 | 绿 | 654.9165 | 800.0000 | 10kV泉千线939 | 国网重庆璧山供电公司
1580 | 河西还建房1#箱变 | 绿 | 656.8541 | 800.0000 | 10kV泉福线959 | 国网重庆璧山供电公司
1581 | 河水沟2#柱上公变 | 绿 | 80.4362 | 100.0000 | 10kV路柳线626 | 国网重庆璧山供电公司
1582 | 河水村柱上公变 | 绿 | 164.0690 | 200.0000 | 10kV莱石线928 | 国网重庆璧山供电公司
1583 | 河水村2号柱上变 | 绿 | 82.8177 | 100.0000 | 10kV莱石线928 | 国网重庆璧山供电公司
1584 | 河水六社柱上变 | 绿 | 82.8094 | 100.0000 | 10kV莱石线928 | 国网重庆璧山供电公司
1585 | 河水六社2号柱上变 | 绿 | 134.4797 | 160.0000 | 10kV莱石线928 | 国网重庆璧山供电公司
1586 | 河水七社柱上变 | 绿 | 24.1227 | 30.0000 | 10kV莱石线928 | 国网重庆璧山供电公司
1587 | 河堰村办公室柱上公变 | 绿 | 321.6345 | 400.0000 | 10kV正街线912 | 国网重庆璧山供电公司
1588 | 河堰8#柱上变 | 绿 | 161.7839 | 200.0000 | 10kV莲正线614 | 国网重庆璧山供电公司
1589 | 河堰7队柱上公变 | 绿 | 42.3879 | 50.0000 | 10kV莲正线614 | 国网重庆璧山供电公司
1590 | 河堰7#柱上变 | 绿 | 164.9144 | 200.0000 | 10kV莲正线614 | 国网重庆璧山供电公司
1591 | 河堰6队柱上公变 | 绿 | 338.6878 | 400.0000 | 10kV莲正线614 | 国网重庆璧山供电公司
1592 | 河堰6#柱上变 | 绿 | 163.2193 | 200.0000 | 10kV莲正线614 | 国网重庆璧山供电公司
1593 | 河堰5#柱上公变 | 绿 | 44.8105 | 50.0000 | 10kV莲正线614 | 国网重庆璧山供电公司
1594 | 河堰4#柱上公变 | 绿 | 85.2320 | 100.0000 | 10kV正街线912 | 国网重庆璧山供电公司
1595 | 河堰2队柱上公变 | 绿 | 82.2407 | 100.0000 | 10kV莲正线614 | 国网重庆璧山供电公司
1596 | 河堰2#柱上公变 | 绿 | 83.6378 | 100.0000 | 10kV正街线912 | 国网重庆璧山供电公司
1597 | 河堰11#柱上公变 | 绿 | 42.7185 | 50.0000 | 10kV正凤线924 | 国网重庆璧山供电公司
1598 | 河堰10#柱上公变 | 绿 | 162.4247 | 200.0000 | 10kV正凤线924 | 国网重庆璧山供电公司
1599 | 河堰1#柱上公变 | 绿 | 83.7114 | 100.0000 | 10kV正街线912 | 国网重庆璧山供电公司
1600 | 河坝街柱上公变 | 绿 | 364.1996 | 400.0000 | 10kV四鹿线913 | 国网重庆璧山供电公司
1601 | 河坝茅林2号柱上变 | 绿 | 81.5588 | 100.0000 | 10kV大石线613 | 国网重庆璧山供电公司
1602 | 沙湾坡柱上公变 | 绿 | 30.8661 | 100.0000 | 10kV路七线628 | 国网重庆璧山供电公司
1603 | 沙榜机房柱上变 | 绿 | 82.5460 | 100.0000 | 10kV丁正线613 | 国网重庆璧山供电公司
1604 | 沙榜5#柱上公变 | 绿 | 41.8135 | 50.0000 | 10kV莲正线614 | 国网重庆璧山供电公司
1605 | 沙榜3#柱上公变 | 绿 | 83.1204 | 100.0000 | 10kV莲正线614 | 国网重庆璧山供电公司
1606 | 沙榜2#柱上公变 | 绿 | 256.1387 | 315.0000 | 10kV莲正线614 | 国网重庆璧山供电公司
1607 | 沙榜1#柱上公变 | 绿 | 43.8760 | 50.0000 | 10kV莲正线614 | 国网重庆璧山供电公司
1608 | 沙树堡柱上公变 | 绿 | 80.2777 | 100.0000 | 10kV五阳线625 | 国网重庆璧山供电公司
1609 | 沙大碗厂坝柱上变 | 绿 | 261.3468 | 315.0000 | 10kV广健线623 | 国网重庆璧山供电公司
1610 | 沙大四社柱上变 | 绿 | 66.3403 | 80.0000 | 10kV广健线623 | 国网重庆璧山供电公司
1611 | 沙大二社柱上变 | 绿 | 103.7533 | 125.0000 | 10kV广健线623 | 国网重庆璧山供电公司
1612 | 沙大三社柱上变 | 绿 | 83.3995 | 100.0000 | 10kV广健线623 | 国网重庆璧山供电公司
1613 | 沙大一社柱上变 | 绿 | 165.1049 | 200.0000 | 10kV广健线623 | 国网重庆璧山供电公司
1614 | 沙堆路1#柱上公变 | 绿 | 390.3825 | 400.0000 | 10kV莲新线615 | 国网重庆璧山供电公司
1615 | 沙堆2队柱上公变 | 绿 | 84.7968 | 100.0000 | 10kV莲正线614 | 国网重庆璧山供电公司
1616 | 沙坡村柱上公变 | 绿 | 85.0303 | 100.0000 | 10kV青陈I回644 | 国网重庆璧山供电公司
1617 | 沙坡村6队柱上公变 | 绿 | 91.9749 | 100.0000 | 10kV青陈I回644 | 国网重庆璧山供电公司
1618 | 沙坡村4社柱上公变 | 绿 | 41.0024 | 50.0000 | 10kV青陈I回644 | 国网重庆璧山供电公司
1619 | 沙坡村2队柱上公变 | 绿 | 81.4613 | 100.0000 | 10kV青陈I回644 | 国网重庆璧山供电公司
1620 | 沙坡堰河湾柱上公变 | 绿 | 160.0000 | 200.0000 | 10kV青陈I回644 | 国网重庆璧山供电公司
1621 | 沙儿坡柱上公变 | 绿 | 82.0968 | 100.0000 | 10kV五阳线625 | 国网重庆璧山供电公司
1622 | 沈家湾柱上变 | 绿 | 82.3858 | 100.0000 | 10kV莱石线928 | 国网重庆璧山供电公司
1623 | 沈家湾柱上公变 | 绿 | 81.4581 | 100.0000 | 10kV路七线628 | 国网重庆璧山供电公司
1624 | 沈家村水库柱上公变 | 绿 | 80.7621 | 100.0000 | 10kV四鹿线913 | 国网重庆璧山供电公司
1625 | 汤家坝柱上公变 | 绿 | 81.7146 | 100.0000 | 10kV路七线628 | 国网重庆璧山供电公司
1626 | 江新村黑场坡柱上公变 | 绿 | 211.8784 | 250.0000 | 10kV五青线628 | 国网重庆璧山供电公司
1627 | 江新村抽水柱上公变 | 绿 | 64.0000 | 80.0000 | 10kV五石线632 | 国网重庆璧山供电公司
1628 | 江新村小沟坡柱上公变 | 绿 | 277.4988 | 315.0000 | 10kV五青线628 | 国网重庆璧山供电公司
1629 | 江新大水塘柱上公变 | 绿 | 41.2026 | 50.0000 | 10kV五石线632 | 国网重庆璧山供电公司
1630 | 江家院子柱上公变 | 绿 | 160.5131 | 200.0000 | 10kV龙大线626 | 国网重庆璧山供电公司
1631 | 江家水口柱上公变 | 绿 | 161.4289 | 200.0000 | 10kV路柳线626 | 国网重庆璧山供电公司
1632 | 江家垭口柱上变 | 绿 | 163.7887 | 200.0000 | 10kV蒲锅线647 | 国网重庆璧山供电公司
1633 | 江兴湾柱上公变 | 绿 | 80.9677 | 100.0000 | 10kV五石线632 | 国网重庆璧山供电公司
1634 | 江兴桥柱上公变 | 绿 | 81.8868 | 100.0000 | 10kV五石线632 | 国网重庆璧山供电公司
1635 | 江兴桥1#柱上公变 | 绿 | 80.9796 | 100.0000 | 10kV五石线632 | 国网重庆璧山供电公司
1636 | 永禄小区1#箱变 | 绿 | 819.7985 | 1000.0000 | 10kV璧水线633 | 国网重庆璧山供电公司
1637 | 永丰水库柱上公变 | 绿 | 37.4443 | 80.0000 | 10kV路七线628 | 国网重庆璧山供电公司
1638 | 水鸭村2社柱上公变 | 绿 | 83.2106 | 100.0000 | 10kV秀茅线949 | 国网重庆璧山供电公司
1639 | 水鸭5社柱上公变 | 绿 | 66.2505 | 80.0000 | 10kV大福线621 | 国网重庆璧山供电公司
1640 | 水鸭4社柱上公变 | 绿 | 42.9941 | 50.0000 | 10kV大福线621 | 国网重庆璧山供电公司
1641 | 水鸭3社柱上公变 | 绿 | 24.3843 | 30.0000 | 10kV大福线621 | 国网重庆璧山供电公司
1642 | 水鸭2社2#柱上公变 | 绿 | 82.1898 | 100.0000 | 10kV秀茅线949 | 国网重庆璧山供电公司
1643 | 水沟水库柱上变 | 绿 | 81.5339 | 100.0000 | 10kV大丹线624 | 国网重庆璧山供电公司
1644 | 水沟村柱上变 | 绿 | 164.3559 | 200.0000 | 10kV大丹线624 | 国网重庆璧山供电公司
1645 | 水沟四社柱上变 | 绿 | 81.1983 | 100.0000 | 10kV大石线613 | 国网重庆璧山供电公司
1646 | 水沟农排柱上公变 | 绿 | 40.0000 | 50.0000 | 10kV大丹线624 | 国网重庆璧山供电公司
1647 | 水沟三社柱上公变 | 绿 | 82.1866 | 100.0000 | 10kV大镇线623 | 国网重庆璧山供电公司
1648 | 水沟三百梯柱上公变 | 绿 | 269.1428 | 315.0000 | 10kV大丹线624 | 国网重庆璧山供电公司
1649 | 水沟7社柱上公变 | 绿 | 259.7722 | 315.0000 | 10kV大丹线624 | 国网重庆璧山供电公司
1650 | 水岸国际#6变 | 绿 | 669.2268 | 800.0000 | 10kV秀水I回914 | 国网重庆璧山供电公司
1651 | 水岸国际#5变 | 绿 | 678.0771 | 800.0000 | 10kV秀水I回914 | 国网重庆璧山供电公司
1652 | 水岸国际#4 | 绿 | 521.9907 | 630.0000 | 10kV秀水I回914 | 国网重庆璧山供电公司
1653 | 水岸国际#3变 | 绿 | 527.0928 | 630.0000 | 10kV秀水I回914 | 国网重庆璧山供电公司
1654 | 水岸国际#2 | 绿 | 669.4520 | 800.0000 | 10kV秀水I回914 | 国网重庆璧山供电公司
1655 | 水岸国际#1 | 绿 | 674.6478 | 800.0000 | 10kV秀水I回914 | 国网重庆璧山供电公司
1656 | 水吧岩水库柱上公变 | 绿 | 44.5038 | 50.0000 | 10kV秀茅线949 | 国网重庆璧山供电公司
1657 | 水口村柱上变 | 绿 | 83.3384 | 100.0000 | 10kV莱石线928 | 国网重庆璧山供电公司
1658 | 水口山柱上公变 | 绿 | 24.6527 | 30.0000 | 10kV五阳线625 | 国网重庆璧山供电公司
1659 | 水口农排柱上公变 | 绿 | 80.2241 | 100.0000 | 10kV莱石线928 | 国网重庆璧山供电公司
1660 | 水口三社柱上公变 | 绿 | 82.4464 | 100.0000 | 10kV莱石线928 | 国网重庆璧山供电公司
1661 | 水厂柱上变 | 绿 | 160.6784 | 200.0000 | 10kV璧南I回623 | 国网重庆璧山供电公司
1662 | 水厂2#公变柱上公变 | 绿 | 281.8546 | 315.0000 | 10kV青金线611 | 国网重庆璧山供电公司
1663 | 水厂1#柱上公变 | 绿 | 549.9056 | 630.0000 | 10kV青金线611 | 国网重庆璧山供电公司
1664 | 水井湾柱上变 | 绿 | 164.1091 | 200.0000 | 10kV蒲锅线647 | 国网重庆璧山供电公司
1665 | 水井3社柱上公变 | 绿 | 83.9397 | 100.0000 | 10kV大福线621 | 国网重庆璧山供电公司
1666 | 氮肥厂柱上公变 | 绿 | 256.0557 | 315.0000 | 10kV五阳线625 | 国网重庆璧山供电公司
1667 | 民生街柱上公变 | 绿 | 283.5289 | 315.0000 | 10kV凤街线624 | 国网重庆璧山供电公司
1668 | 民生新城2#配变 | 绿 | 653.2387 | 800.0000 | 10kV青民线616 | 国网重庆璧山供电公司
1669 | 民生新城12#配变 | 绿 | 652.7299 | 800.0000 | 10kV青民线616 | 国网重庆璧山供电公司
1670 | 民生新城11#配变 | 绿 | 648.6165 | 800.0000 | 10kV青民线616 | 国网重庆璧山供电公司
1671 | 民生新城1#配变 | 绿 | 655.2196 | 800.0000 | 10kV青民线616 | 国网重庆璧山供电公司
1672 | 民政局变压器 | 绿 | 341.8313 | 400.0000 | 10kV泉党线956 | 国网重庆璧山供电公司
1673 | 民安街3# | 绿 | 583.0812 | 630.0000 | 10kV青济线619 | 国网重庆璧山供电公司
1674 | 民安街2#箱变 | 绿 | 348.7245 | 400.0000 | 10kV青济线619 | 国网重庆璧山供电公司
1675 | 民安街1#箱变 | 绿 | 560.4619 | 630.0000 | 10kV青济线619 | 国网重庆璧山供电公司
1676 | 民发路2#柱上公变 | 绿 | 379.9301 | 400.0000 | 10kV莲新线615 | 国网重庆璧山供电公司
1677 | 民发路1#柱上公变 | 绿 | 252.1602 | 315.0000 | 10kV莲新线615 | 国网重庆璧山供电公司
1678 | 民主村柱上变 | 绿 | 44.2168 | 50.0000 | 10kV广三线625 | 国网重庆璧山供电公司
1679 | 民主敬老院柱上变 | 绿 | 254.5864 | 315.0000 | 10kV广三线625 | 国网重庆璧山供电公司
1680 | 民主函坡顶柱上变 | 绿 | 40.5180 | 50.0000 | 10kV广三线625 | 国网重庆璧山供电公司
1681 | 民主一社柱上变 | 绿 | 87.2953 | 100.0000 | 10kV广三线625 | 国网重庆璧山供电公司
1682 | 毛家湾柱上变 | 绿 | 82.6661 | 100.0000 | 10kV秀茅线949 | 国网重庆璧山供电公司
1683 | 毛家店柱上变 | 绿 | 65.1712 | 80.0000 | 10kV秀茅线949 | 国网重庆璧山供电公司
1684 | 毛家垭口柱上公变 | 绿 | 161.8099 | 200.0000 | 10kV龙大线626 | 国网重庆璧山供电公司
1685 | 毛家丫口2#柱上公变 | 绿 | 253.3358 | 315.0000 | 10kV龙大线626 | 国网重庆璧山供电公司
1686 | 毗炉村柱上变 | 绿 | 168.9290 | 200.0000 | 10kV广大线627 | 国网重庆璧山供电公司
1687 | 毗炉四社柱上变 | 绿 | 169.2241 | 200.0000 | 10kV广大线627 | 国网重庆璧山供电公司
1688 | 毗炉五社柱上变 | 绿 | 143.2898 | 200.0000 | 10kV广大线627 | 国网重庆璧山供电公司
1689 | 毗炉二社柱上公变 | 绿 | 87.8793 | 100.0000 | 10kV广大线627 | 国网重庆璧山供电公司
1690 | 毗炉一社柱上变 | 绿 | 297.5196 | 400.0000 | 10kV广大线627 | 国网重庆璧山供电公司
1691 | 殷家岩柱上变 | 绿 | 162.1173 | 200.0000 | 10kV五石线632 | 国网重庆璧山供电公司
1692 | 段碑柱上变 | 绿 | 80.2955 | 100.0000 | 10kV蒲河线659 | 国网重庆璧山供电公司
1693 | 正湾柱上变 | 绿 | 253.4722 | 315.0000 | 10kV蒲璧线652 | 国网重庆璧山供电公司
1694 | 正兴食品站柱上公变 | 绿 | 272.8744 | 315.0000 | 10kV正街线912 | 国网重庆璧山供电公司
1695 | 正兴祥和花园柱上公变 | 绿 | 273.4265 | 315.0000 | 10kV正街线912 | 国网重庆璧山供电公司
1696 | 正兴汽车站柱上公变 | 绿 | 345.5810 | 400.0000 | 10kV正街线912 | 国网重庆璧山供电公司
1697 | 正兴机械厂柱上公变 | 绿 | 266.8299 | 315.0000 | 10kV正街线912 | 国网重庆璧山供电公司
1698 | 正兴政府柱上公变 | 绿 | 271.0559 | 315.0000 | 10kV正街线912 | 国网重庆璧山供电公司
1699 | 正兴幼儿园柱上公变 | 绿 | 282.2631 | 315.0000 | 10kV正团线923 | 国网重庆璧山供电公司
1700 | 正兴幼儿园2#柱上公变 | 绿 | 160.0000 | 200.0000 | 10kV正街线912 | 国网重庆璧山供电公司
1701 | 正兴加油站柱上公变 | 绿 | 165.1309 | 200.0000 | 10kV正街线912 | 国网重庆璧山供电公司
1702 | 正兴农贸市场柱上公变 | 绿 | 175.8020 | 200.0000 | 10kV正街线912 | 国网重庆璧山供电公司
1703 | 正兴农机站柱上公变 | 绿 | 350.4652 | 400.0000 | 10kV正街线912 | 国网重庆璧山供电公司
1704 | 正兴农机站2#柱上公变 | 绿 | 334.4056 | 400.0000 | 10kV正街线912 | 国网重庆璧山供电公司
1705 | 正兴兽医站柱上公变 | 绿 | 259.6134 | 315.0000 | 10kV正街线912 | 国网重庆璧山供电公司
1706 | 正云4队柱上公变 | 绿 | 83.6566 | 100.0000 | 10kV丁正线613 | 国网重庆璧山供电公司
1707 | 正云3#柱上公变 | 绿 | 68.4252 | 80.0000 | 10kV正团线923 | 国网重庆璧山供电公司
1708 | 正云2#柱上公变 | 绿 | 65.3899 | 80.0000 | 10kV正团线923 | 国网重庆璧山供电公司
1709 | 正云1#柱上公变 | 绿 | 86.4126 | 100.0000 | 10kV正团线923 | 国网重庆璧山供电公司
1710 | 歇马村袁家坝柱上公变 | 绿 | 171.6532 | 200.0000 | 10kV蒲双线651 | 国网重庆璧山供电公司
1711 | 歇马村5社柱上公变 | 绿 | 80.8156 | 100.0000 | 10kV蒲边线643 | 国网重庆璧山供电公司
1712 | 歇马村5社1#柱上公变 | 绿 | 40.5773 | 50.0000 | 10kV蒲边线643 | 国网重庆璧山供电公司
1713 | 欧鹏凤凰城3#配电室7#公变 | 绿 | 402.8173 | 500.0000 | 10kV狮欧II回944 | 国网重庆璧山供电公司
1714 | 欧鹏凤凰城3#配电室6#公变 | 绿 | 522.8423 | 630.0000 | 10kV狮欧II回944 | 国网重庆璧山供电公司
1715 | 欧鹏*凤凰城2#配电室4#变 | 绿 | 667.3303 | 800.0000 | 10kV狮欧II回944 | 国网重庆璧山供电公司
1716 | 欧鹏*凤凰城1#配电室3#变 | 绿 | 530.1237 | 630.0000 | 10kV狮欧I回921 | 国网重庆璧山供电公司
1717 | 欧鹏*凤凰城1#配电室2#变 | 绿 | 667.3563 | 800.0000 | 10kV狮欧I回921 | 国网重庆璧山供电公司
1718 | 欧鹏*凤凰城1#配电室1#变 | 绿 | 672.5262 | 800.0000 | 10kV狮欧I回921 | 国网重庆璧山供电公司
1719 | 欧鹏*凤凰城#2配电室#5变 | 绿 | 676.1460 | 800.0000 | 10kV狮欧II回944 | 国网重庆璧山供电公司
1720 | 檬子桥柱上公变 | 绿 | 81.4548 | 100.0000 | 10kV五依线629 | 国网重庆璧山供电公司
1721 | 槽房柱上公变 | 绿 | 161.5696 | 200.0000 | 10kV路七线628 | 国网重庆璧山供电公司
1722 | 槽房四社柱上变 | 绿 | 81.4137 | 100.0000 | 10kV大丹线624 | 国网重庆璧山供电公司
1723 | 槽房农排柱上公变 | 绿 | 80.0000 | 100.0000 | 10kV正凤线924 | 国网重庆璧山供电公司
1724 | 槽房一社柱上变 | 绿 | 40.4438 | 50.0000 | 10kV大丹线624 | 国网重庆璧山供电公司
1725 | 楼房村柱上公变 | 绿 | 81.1171 | 100.0000 | 10kV路进线625 | 国网重庆璧山供电公司
1726 | 楼房村柑湾柱上公变 | 绿 | 161.4700 | 200.0000 | 10kV路柳线626 | 国网重庆璧山供电公司
1727 | 楠木村柱上变 | 绿 | 80.9775 | 100.0000 | 10kV大梅线612 | 国网重庆璧山供电公司
1728 | 楠木三社柱上变 | 绿 | 161.1582 | 200.0000 | 10kV大梅线612 | 国网重庆璧山供电公司
1729 | 楠木7社柱上变 | 绿 | 65.2600 | 80.0000 | 10kV大梅线612 | 国网重庆璧山供电公司
1730 | 梨树湾柱上公变 | 绿 | 161.2210 | 200.0000 | 10kV路黄线635 | 国网重庆璧山供电公司
1731 | 梨树来亚柱上公变 | 绿 | 322.5582 | 400.0000 | 10kV秀茅线949 | 国网重庆璧山供电公司
1732 | 梨子林柱上变 | 绿 | 80.9634 | 100.0000 | 10kV秀茅线949 | 国网重庆璧山供电公司
1733 | 梨园1社柱上公变 | 绿 | 41.6600 | 50.0000 | 10kV秀茅线949 | 国网重庆璧山供电公司
1734 | 梅江预制场柱上变 | 绿 | 261.4882 | 315.0000 | 10kV大梅线612 | 国网重庆璧山供电公司
1735 | 梅江桥头柱上公变 | 绿 | 84.8462 | 100.0000 | 10kV大梅线612 | 国网重庆璧山供电公司
1736 | 梅江新村柱上变 | 绿 | 160.9988 | 200.0000 | 10kV大梅线612 | 国网重庆璧山供电公司
1737 | 梅江场镇柱上变 | 绿 | 339.0046 | 400.0000 | 10kV大梅线612 | 国网重庆璧山供电公司
1738 | 梅子坳柱上变 | 绿 | 360.9861 | 400.0000 | 10kV蒲璧线652 | 国网重庆璧山供电公司
1739 | 梁山蒋家院子柱上公变 | 绿 | 42.9104 | 50.0000 | 10kV青陈I回644 | 国网重庆璧山供电公司
1740 | 梁山村3#柱上公变 | 绿 | 162.9465 | 200.0000 | 10kV青陈I回644 | 国网重庆璧山供电公司
1741 | 梁山村1#柱上公变 | 绿 | 83.0670 | 100.0000 | 10kV青陈I回644 | 国网重庆璧山供电公司
1742 | 梁山十社柱上公变 | 绿 | 80.0000 | 100.0000 | 10kV青陈I回644 | 国网重庆璧山供电公司
1743 | 梁山六社柱上公变 | 绿 | 163.2712 | 200.0000 | 10kV青陈I回644 | 国网重庆璧山供电公司
1744 | 梁山八社柱上公变 | 绿 | 82.8664 | 100.0000 | 10kV青陈I回644 | 国网重庆璧山供电公司
1745 | 梁山九社柱上公变 | 绿 | 82.3609 | 100.0000 | 10kV青陈I回644 | 国网重庆璧山供电公司
1746 | 梁山万家坝子柱上公变 | 绿 | 82.3078 | 100.0000 | 10kV青陈I回644 | 国网重庆璧山供电公司
1747 | 梁山一社柱上公变 | 绿 | 80.6040 | 100.0000 | 10kV青陈I回644 | 国网重庆璧山供电公司
1748 | 梁家3队柱上公变 | 绿 | 41.8792 | 50.0000 | 10kV莲正线614 | 国网重庆璧山供电公司
1749 | 梁家2队柱上公变 | 绿 | 160.0000 | 200.0000 | 10kV莲正线614 | 国网重庆璧山供电公司
1750 | 梁家2#柱上公变 | 绿 | 208.3221 | 250.0000 | 10kV莲正线614 | 国网重庆璧山供电公司
1751 | 梁家1#柱上公变 | 绿 | 162.2537 | 200.0000 | 10kV莲正线614 | 国网重庆璧山供电公司
1752 | 桷树村抽水柱上变压器 | 绿 | 128.0000 | 160.0000 | 10kV蒲浸线642 | 国网重庆璧山供电公司
1753 | 桷树8社柱上公变 | 绿 | 81.3239 | 100.0000 | 10kV蒲浸线642 | 国网重庆璧山供电公司
1754 | 桐梓村纯农排柱上公变 | 绿 | 64.0000 | 80.0000 | 10kV莲马线613 | 国网重庆璧山供电公司
1755 | 桅子村柱上公变 | 绿 | 161.3444 | 200.0000 | 10kV五青线628 | 国网重庆璧山供电公司
1756 | 桅子5队柱上公变 | 绿 | 201.8456 | 250.0000 | 10kV五青线628 | 国网重庆璧山供电公司
1757 | 桂香村柱上公变 | 绿 | 83.5743 | 100.0000 | 10kV四鹿线913 | 国网重庆璧山供电公司
1758 | 桂香村3#柱上公变 | 绿 | 83.3026 | 100.0000 | 10kV青陈I回644 | 国网重庆璧山供电公司
1759 | 桂香村2#柱上公变 | 绿 | 41.4902 | 50.0000 | 10kV四鹿线913 | 国网重庆璧山供电公司
1760 | 桂阳知青点柱上公变 | 绿 | 165.8432 | 200.0000 | 10kV秀茅线949 | 国网重庆璧山供电公司
1761 | 桂阳桥柱上公变 | 绿 | 98.6806 | 200.0000 | 10kV秀茅线949 | 国网重庆璧山供电公司
1762 | 桂花湾柱上公变 | 绿 | 51.2124 | 100.0000 | 10kV五阳线625 | 国网重庆璧山供电公司
1763 | 柿子树柱上公变 | 绿 | 80.2695 | 100.0000 | 10kV龙大线626 | 国网重庆璧山供电公司
1764 | 柳家村柱上公变 | 绿 | 80.6744 | 100.0000 | 10kV五凤线631 | 国网重庆璧山供电公司
1765 | 柳家7队柱上公变 | 绿 | 80.7242 | 100.0000 | 10kV五依线629 | 国网重庆璧山供电公司
1766 | 柳家6社柱上公变 | 绿 | 82.4745 | 100.0000 | 10kV五凤线631 | 国网重庆璧山供电公司
1767 | 染房村农科队柱上公变 | 绿 | 142.6918 | 200.0000 | 10kV龙璧线624 | 国网重庆璧山供电公司
1768 | 染房村6社柱上变 | 绿 | 164.0528 | 200.0000 | 10kV龙璧线624 | 国网重庆璧山供电公司
1769 | 染房村4社柱上公变 | 绿 | 260.0162 | 400.0000 | 10kV龙蒲线623 | 国网重庆璧山供电公司
1770 | 染房村4#柱上公变 | 绿 | 139.0382 | 200.0000 | 10kV龙蒲线623 | 国网重庆璧山供电公司
1771 | 染房村3社柱上公变 | 绿 | 121.9063 | 200.0000 | 10kV龙蒲线623 | 国网重庆璧山供电公司
1772 | 染房村3#柱上公变 | 绿 | 301.8429 | 315.0000 | 10kV龙蒲线623 | 国网重庆璧山供电公司
1773 | 柏树林柱上公变 | 绿 | 161.4830 | 200.0000 | 10kV龙大线626 | 国网重庆璧山供电公司
1774 | 柏杨尹家祠堂柱上公变 | 绿 | 74.0840 | 200.0000 | 10kV广云线622 | 国网重庆璧山供电公司
1775 | 柏杨四社柱上变 | 绿 | 80.9266 | 100.0000 | 10kV广云线622 | 国网重庆璧山供电公司
1776 | 柏杨五社大坟坡柱上变 | 绿 | 162.7928 | 200.0000 | 10kV广云线622 | 国网重庆璧山供电公司
1777 | 柏杨九社柱上变 | 绿 | 57.3571 | 100.0000 | 10kV广云线622 | 国网重庆璧山供电公司
1778 | 柏杨九、十社柱上变 | 绿 | 161.4895 | 200.0000 | 10kV广云线622 | 国网重庆璧山供电公司
1779 | 枫香湾柱上变 | 绿 | 80.2490 | 100.0000 | 10kV大丹线624 | 国网重庆璧山供电公司
1780 | 果园柱上公变 | 绿 | 162.5315 | 200.0000 | 10kV路黄线635 | 国网重庆璧山供电公司
1781 | 林家湾柱上变 | 绿 | 161.2189 | 200.0000 | 10kV大梅线612 | 国网重庆璧山供电公司
1782 | 林业局2#箱变 | 绿 | 339.6880 | 400.0000 | 10kV泉党线956 | 国网重庆璧山供电公司
1783 | 林业局1#柱上公变 | 绿 | 262.3008 | 315.0000 | 10kV泉党线956 | 国网重庆璧山供电公司
1784 | 松林坡柱上公变 | 绿 | 179.8418 | 200.0000 | 10kV秀翠I回924 | 国网重庆璧山供电公司
1785 | 松林坡2号柱上公变 | 绿 | 81.1756 | 100.0000 | 10kV秀翠I回924 | 国网重庆璧山供电公司
1786 | 杨湾嘴柱上变 | 绿 | 80.5954 | 100.0000 | 10kV龙璧线624 | 国网重庆璧山供电公司
1787 | 杨柳街5#箱变 | 绿 | 513.5373 | 630.0000 | 10kV青金线611 | 国网重庆璧山供电公司
1788 | 杨柳街4#箱变 | 绿 | 443.7926 | 500.0000 | 10kV青杨线621 | 国网重庆璧山供电公司
1789 | 杨柳街3#柱上公变 | 绿 | 357.9191 | 400.0000 | 10kV青杨线621 | 国网重庆璧山供电公司
1790 | 杨柳街1#柱上公变 | 绿 | 274.9918 | 315.0000 | 10kV青民线616 | 国网重庆璧山供电公司
1791 | 杨柳村5社柱上公变 | 绿 | 173.8499 | 200.0000 | 10kV青张II回634 | 国网重庆璧山供电公司
1792 | 杨柳村2#柱上公变 | 绿 | 336.9732 | 400.0000 | 10kV青民线616 | 国网重庆璧山供电公司
1793 | 杨柳村1#柱上变 | 绿 | 81.3603 | 100.0000 | 10kV青张II回634 | 国网重庆璧山供电公司
1794 | 杨柳新村柱上公变 | 绿 | 162.1433 | 200.0000 | 10kV广三线625 | 国网重庆璧山供电公司
1795 | 杨柳廉租房4#箱变 | 绿 | 512.3711 | 630.0000 | 10kV青张II回634 | 国网重庆璧山供电公司
1796 | 杨柳廉租房3#箱变 | 绿 | 513.5979 | 630.0000 | 10kV青张II回634 | 国网重庆璧山供电公司
1797 | 杨柳廉租房2#箱变 | 绿 | 651.9592 | 800.0000 | 10kV青张II回634 | 国网重庆璧山供电公司
1798 | 杨柳廉租房1#箱变 | 绿 | 651.2924 | 800.0000 | 10kV青张II回634 | 国网重庆璧山供电公司
1799 | 杨柳安置区6#箱变 | 绿 | 512.1510 | 630.0000 | 10kV青张II回634 | 国网重庆璧山供电公司
1800 | 杨柳安置区5#箱变 | 绿 | 514.5108 | 630.0000 | 10kV青张II回634 | 国网重庆璧山供电公司
1801 | 杨柳安置区4#箱变 | 绿 | 654.6892 | 800.0000 | 10kV青张II回634 | 国网重庆璧山供电公司
1802 | 杨柳安置区3#箱变 | 绿 | 665.6330 | 800.0000 | 10kV青张II回634 | 国网重庆璧山供电公司
1803 | 杨柳安置区2#箱变 | 绿 | 655.5790 | 800.0000 | 10kV青张II回634 | 国网重庆璧山供电公司
1804 | 杨柳安置区1#箱变 | 绿 | 666.1786 | 800.0000 | 10kV青张II回634 | 国网重庆璧山供电公司
1805 | 杨柳四社柱上变 | 绿 | 84.1682 | 100.0000 | 10kV广三线625 | 国网重庆璧山供电公司
1806 | 杨柳五社柱上变 | 绿 | 67.0504 | 80.0000 | 10kV广三线625 | 国网重庆璧山供电公司
1807 | 杨柳二社柱上变 | 绿 | 130.6196 | 160.0000 | 10kV广三线625 | 国网重庆璧山供电公司
1808 | 杨柳一社柱上变 | 绿 | 85.7645 | 100.0000 | 10kV广平线626 | 国网重庆璧山供电公司
1809 | 杨柳4社柱上公变 | 绿 | 163.6948 | 200.0000 | 10kV青张II回634 | 国网重庆璧山供电公司
1810 | 杨寺熊家大院子柱上变 | 绿 | 161.8770 | 200.0000 | 10kV丁健线623 | 国网重庆璧山供电公司
1811 | 杨寺4#柱上公变 | 绿 | 81.0901 | 100.0000 | 10kV莲马线613 | 国网重庆璧山供电公司
1812 | 杨寺3#柱上公变 | 绿 | 41.2611 | 50.0000 | 10kV莲马线613 | 国网重庆璧山供电公司
1813 | 杨寺2#柱上公变 | 绿 | 44.7743 | 50.0000 | 10kV莲马线613 | 国网重庆璧山供电公司
1814 | 杨寺1#柱上公变 | 绿 | 129.4180 | 160.0000 | 10kV莲马线613 | 国网重庆璧山供电公司
1815 | 杨家院子柱上变 | 绿 | 164.6633 | 200.0000 | 10kV五依线629 | 国网重庆璧山供电公司
1816 | 杨家院子柱上公变 | 绿 | 82.1704 | 100.0000 | 10kV蒲璧线652 | 国网重庆璧山供电公司
1817 | 杨家湾柱上公变 | 绿 | 160.8119 | 200.0000 | 10kV龙大线626 | 国网重庆璧山供电公司
1818 | 杨家桥柱上公变 | 绿 | 212.8685 | 250.0000 | 10kV五七线624 | 国网重庆璧山供电公司
1819 | 杨家庙柱上公变 | 绿 | 83.4888 | 100.0000 | 10kV路黄线635 | 国网重庆璧山供电公司
1820 | 杨家大队柱上公变 | 绿 | 83.8222 | 100.0000 | 10kV正凤线924 | 国网重庆璧山供电公司
1821 | 杨家坡#1柱上公变 | 绿 | 550.1047 | 630.0000 | 10kV泉远线926 | 国网重庆璧山供电公司
1822 | 杨家2#柱上公变 | 绿 | 80.9234 | 100.0000 | 10kV正凤线924 | 国网重庆璧山供电公司
1823 | 杨家1队柱上公变 | 绿 | 81.6486 | 100.0000 | 10kV正凤线924 | 国网重庆璧山供电公司
1824 | 杨家1#柱上公变 | 绿 | 64.8054 | 80.0000 | 10kV正凤线924 | 国网重庆璧山供电公司
1825 | 杨候村柱上变 | 绿 | 84.5320 | 100.0000 | 10kV莱鹏线911 | 国网重庆璧山供电公司
1826 | 杨仓湾柱上公变 | 绿 | 207.6322 | 250.0000 | 10kV路团线631 | 国网重庆璧山供电公司
1827 | 杨仓湾2号柱上公变 | 绿 | 81.1085 | 100.0000 | 10kV路团线631 | 国网重庆璧山供电公司
1828 | 来龙知青点柱上公变 | 绿 | 203.2907 | 250.0000 | 10kV秀茅线949 | 国网重庆璧山供电公司
1829 | 来龙村6社柱上公变 | 绿 | 161.9412 | 200.0000 | 10kV璧南II回631 | 国网重庆璧山供电公司
1830 | 来龙村2社柱上公变 | 绿 | 42.0627 | 50.0000 | 10kV秀茅线949 | 国网重庆璧山供电公司
1831 | 来龙新村柱上公变 | 绿 | 274.2052 | 315.0000 | 10kV璧南II回631 | 国网重庆璧山供电公司
1832 | 来龙堡柱上公变 | 绿 | 160.8746 | 200.0000 | 10kV五凤线631 | 国网重庆璧山供电公司
1833 | 来龙场镇柱上变 | 绿 | 275.1260 | 315.0000 | 10kV秀茅线949 | 国网重庆璧山供电公司
1834 | 来龙场3社1号柱上公变 | 绿 | 167.6812 | 200.0000 | 10kV秀茅线949 | 国网重庆璧山供电公司
1835 | 来龙场1社柱上公变 | 绿 | 131.8666 | 160.0000 | 10kV秀茅线949 | 国网重庆璧山供电公司
1836 | 来龙场1#柱上公变 | 绿 | 261.3396 | 315.0000 | 10kV秀茅线949 | 国网重庆璧山供电公司
1837 | 来龙十社柱上公变 | 绿 | 109.4201 | 160.0000 | 10kV璧南II回631 | 国网重庆璧山供电公司
1838 | 来龙亚巴水库农排柱上公变 | 绿 | 80.0000 | 100.0000 | 10kV秀茅线949 | 国网重庆璧山供电公司
1839 | 来龙9社柱上公变 | 绿 | 75.6052 | 80.0000 | 10kV秀茅线949 | 国网重庆璧山供电公司
1840 | 来龙9社1号柱上公变 | 绿 | 163.9294 | 200.0000 | 10kV璧南II回631 | 国网重庆璧山供电公司
1841 | 来龙8社柱上公变 | 绿 | 161.6526 | 200.0000 | 10kV璧南II回631 | 国网重庆璧山供电公司
1842 | 来龙7社柱上公变 | 绿 | 67.1825 | 80.0000 | 10kV璧南II回631 | 国网重庆璧山供电公司
1843 | 来龙5社柱上公变 | 绿 | 41.1799 | 50.0000 | 10kV秀茅线949 | 国网重庆璧山供电公司
1844 | 来龙4社柱上公变 | 绿 | 45.2002 | 50.0000 | 10kV秀茅线949 | 国网重庆璧山供电公司
1845 | 来龙4社1#柱上公变 | 绿 | 42.0055 | 50.0000 | 10kV秀茅线949 | 国网重庆璧山供电公司
1846 | 来龙3社柱上公变 | 绿 | 100.0000 | 125.0000 | 10kV秀茅线949 | 国网重庆璧山供电公司
1847 | 来龙3社农排柱上公变 | 绿 | 80.0000 | 100.0000 | 10kV秀茅线949 | 国网重庆璧山供电公司
1848 | 来龙3社2#柱上公变 | 绿 | 66.5070 | 80.0000 | 10kV秀茅线949 | 国网重庆璧山供电公司
1849 | 来龙2社柱上公变 | 绿 | 85.1208 | 100.0000 | 10kV秀茅线949 | 国网重庆璧山供电公司
1850 | 来龙2社柱上公变 | 绿 | 47.8357 | 50.0000 | 10kV秀茅线949 | 国网重庆璧山供电公司
1851 | 来龙10社1号柱上变 | 绿 | 165.5336 | 200.0000 | 10kV璧南II回631 | 国网重庆璧山供电公司
1852 | 来凤蚕茧站箱变 | 绿 | 555.0387 | 630.0000 | 10kV凤街线624 | 国网重庆璧山供电公司
1853 | 来凤粮站柱上公变 | 绿 | 279.7005 | 315.0000 | 10kV凤鸣线613 | 国网重庆璧山供电公司
1854 | 来凤移民点柱上公变 | 绿 | 257.4918 | 315.0000 | 10kV凤龙线622 | 国网重庆璧山供电公司
1855 | 来凤电影院柱上公变 | 绿 | 266.1934 | 315.0000 | 10kV凤街线624 | 国网重庆璧山供电公司
1856 | 来凤村3队柱上公变 | 绿 | 176.1484 | 200.0000 | 10kV四鹿线913 | 国网重庆璧山供电公司
1857 | 来凤村3队2#柱上公变 | 绿 | 86.7839 | 100.0000 | 10kV莲来线622 | 国网重庆璧山供电公司
1858 | 来凤新城1#配4#变 | 绿 | 519.8402 | 630.0000 | 10kV四油线916 | 国网重庆璧山供电公司
1859 | 来凤新城1#配2#变 | 绿 | 506.7784 | 630.0000 | 10kV四油线916 | 国网重庆璧山供电公司
1860 | 来凤新城1#配1#变 | 绿 | 518.1443 | 630.0000 | 10kV四油线916 | 国网重庆璧山供电公司
1861 | 来凤政府3#箱变 | 绿 | 412.4643 | 500.0000 | 10kV凤街线624 | 国网重庆璧山供电公司
1862 | 来凤小学柱上公变 | 绿 | 352.0672 | 400.0000 | 10kV凤鸣线613 | 国网重庆璧山供电公司
1863 | 来凤十三社柱上公变 | 绿 | 80.7318 | 100.0000 | 10kV四鹿线913 | 国网重庆璧山供电公司
1864 | 来凤农贸市场柱上公变 | 绿 | 180.6753 | 200.0000 | 10kV凤鸣线613 | 国网重庆璧山供电公司
1865 | 来凤农贸市场1#柱上公变 | 绿 | 336.9039 | 400.0000 | 10kV凤鸣线613 | 国网重庆璧山供电公司
1866 | 来凤供销社柱上公变 | 绿 | 438.0959 | 500.0000 | 10kV凤街线624 | 国网重庆璧山供电公司
1867 | 来凤九社柱上公变 | 绿 | 339.7371 | 400.0000 | 10kV凤来线614 | 国网重庆璧山供电公司
1868 | 来凤东街柱上公变 | 绿 | 273.8696 | 315.0000 | 10kV凤街线624 | 国网重庆璧山供电公司
1869 | 来凤8队柱上公变 | 绿 | 84.0485 | 100.0000 | 10kV凤街线624 | 国网重庆璧山供电公司
1870 | 来凤7队柱上公变 | 绿 | 384.7247 | 400.0000 | 10kV凤来线614 | 国网重庆璧山供电公司
1871 | 来凤6队柱上公变 | 绿 | 269.5216 | 315.0000 | 10kV凤来线614 | 国网重庆璧山供电公司
1872 | 来凤4队柱上公变 | 绿 | 333.7474 | 400.0000 | 10kV凤来线614 | 国网重庆璧山供电公司
1873 | 来凤4社2#柱上公变 | 绿 | 331.8942 | 400.0000 | 10kV凤来线614 | 国网重庆璧山供电公司
1874 | 来凤1队柱上公变 | 绿 | 165.6787 | 200.0000 | 10kV莲来线622 | 国网重庆璧山供电公司
1875 | 李家湾柱上变 | 绿 | 82.1509 | 100.0000 | 10kV五依线629 | 国网重庆璧山供电公司
1876 | 李家湾柱上公变 | 绿 | 252.8638 | 315.0000 | 10kV龙璧线624 | 国网重庆璧山供电公司
1877 | 李家村柱上公变 | 绿 | 160.1797 | 200.0000 | 10kV正凤线924 | 国网重庆璧山供电公司
1878 | 李家村农排柱上公变 | 绿 | 40.0007 | 50.0000 | 10kV正凤线924 | 国网重庆璧山供电公司
1879 | 李家村5号柱上公变 | 绿 | 80.8616 | 100.0000 | 10kV正凤线924 | 国网重庆璧山供电公司
1880 | 李家村4号柱上公变 | 绿 | 82.4496 | 100.0000 | 10kV正凤线924 | 国网重庆璧山供电公司
1881 | 李家村3号柱上公变 | 绿 | 84.3039 | 100.0000 | 10kV正凤线924 | 国网重庆璧山供电公司
1882 | 李家村2号柱上公变 | 绿 | 163.3037 | 200.0000 | 10kV正凤线924 | 国网重庆璧山供电公司
1883 | 机电学院还建房4#变压器 | 绿 | 549.8897 | 630.0000 | 10kV泉千线939 | 国网重庆璧山供电公司
1884 | 机电学院还建房3#变压器 | 绿 | 544.0443 | 630.0000 | 10kV泉千线939 | 国网重庆璧山供电公司
1885 | 机电学院还建房2#箱变 | 绿 | 524.7258 | 630.0000 | 10kV泉千线939 | 国网重庆璧山供电公司
1886 | 机电学院还建房1#箱变 | 绿 | 504.0000 | 630.0000 | 10kV泉千线939 | 国网重庆璧山供电公司
1887 | 机关事务局变压器 | 绿 | 138.5974 | 160.0000 | 10kV泉东线916 | 国网重庆璧山供电公司
1888 | 朱家湾柱上变 | 绿 | 161.1041 | 200.0000 | 10kV大福线621 | 国网重庆璧山供电公司
1889 | 朱家湾柱上公变 | 绿 | 44.1789 | 50.0000 | 10kV五石线632 | 国网重庆璧山供电公司
1890 | 朱家沟柱上公变 | 绿 | 80.6787 | 100.0000 | 10kV五凤线631 | 国网重庆璧山供电公司
1891 | 朱家屋基柱上公变 | 绿 | 252.5586 | 315.0000 | 10kV五凤线631 | 国网重庆璧山供电公司
1892 | 木耳坡柱上公变 | 绿 | 254.7026 | 315.0000 | 10kV龙璧线624 | 国网重庆璧山供电公司
1893 | 木架村柱上公变 | 绿 | 163.8168 | 200.0000 | 10kV正团线923 | 国网重庆璧山供电公司
1894 | 木架2#柱上公变 | 绿 | 160.7815 | 200.0000 | 10kV正团线923 | 国网重庆璧山供电公司
1895 | 木架1#柱上公变 | 绿 | 162.8729 | 200.0000 | 10kV正团线923 | 国网重庆璧山供电公司
1896 | 朝阳水库农排柱上公变 | 绿 | 81.2059 | 100.0000 | 10kV大石线613 | 国网重庆璧山供电公司
1897 | 朝阳村柱上变 | 绿 | 67.4996 | 80.0000 | 10kV莱石线928 | 国网重庆璧山供电公司
1898 | 朝阳九社柱上变 | 绿 | 82.5871 | 100.0000 | 10kV莱石线928 | 国网重庆璧山供电公司
1899 | 朝阳三社柱上变 | 绿 | 42.7939 | 50.0000 | 10kV莱石线928 | 国网重庆璧山供电公司
1900 | 朝房柱上公变 | 绿 | 24.9930 | 30.0000 | 10kV五七线624 | 国网重庆璧山供电公司
1901 | 朝元村柱上变 | 绿 | 160.8552 | 200.0000 | 10kV大梅线612 | 国网重庆璧山供电公司
1902 | 朝元村办公室柱上公变 | 绿 | 81.8922 | 100.0000 | 10kV大石线613 | 国网重庆璧山供电公司
1903 | 朝元村3#柱上公变 | 绿 | 80.8346 | 100.0000 | 10kV大梅线612 | 国网重庆璧山供电公司
1904 | 朝元村2#柱上公变 | 绿 | 80.2901 | 100.0000 | 10kV大梅线612 | 国网重庆璧山供电公司
1905 | 服装城9#柱上公变 | 绿 | 270.6799 | 315.0000 | 10kV璧恩线636 | 国网重庆璧山供电公司
1906 | 服装城6#柱上公变 | 绿 | 276.1536 | 315.0000 | 10kV璧恩线636 | 国网重庆璧山供电公司
1907 | 服装城5#柱上公变 | 绿 | 275.0314 | 315.0000 | 10kV璧恩线636 | 国网重庆璧山供电公司
1908 | 服装城4#柱上公变 | 绿 | 337.8348 | 400.0000 | 10kV璧恩线636 | 国网重庆璧山供电公司
1909 | 服装城3#柱上公变 | 绿 | 351.9936 | 400.0000 | 10kV璧恩线636 | 国网重庆璧山供电公司
1910 | 服装城2#柱上公变 | 绿 | 342.3423 | 400.0000 | 10kV璧恩线636 | 国网重庆璧山供电公司
1911 | 服装城12#柱上公变 | 绿 | 351.5823 | 400.0000 | 10kV璧恩线636 | 国网重庆璧山供电公司
1912 | 服装城1#柱上公变 | 绿 | 337.0338 | 400.0000 | 10kV璧恩线636 | 国网重庆璧山供电公司
1913 | 服装城#8柱上公变 | 绿 | 342.7103 | 400.0000 | 10kV璧恩线636 | 国网重庆璧山供电公司
1914 | 服装城#11柱上公变 | 绿 | 342.4159 | 400.0000 | 10kV泉桥线933 | 国网重庆璧山供电公司
1915 | 服装城#10柱上公变 | 绿 | 341.9093 | 400.0000 | 10kV璧恩线636 | 国网重庆璧山供电公司
1916 | 月尔池柱上变 | 绿 | 162.7993 | 200.0000 | 10kV莱石线928 | 国网重庆璧山供电公司
1917 | 月尔池2号柱上变 | 绿 | 41.1344 | 50.0000 | 10kV莱石线928 | 国网重庆璧山供电公司
1918 | 月亮石柱上公变 | 绿 | 80.2670 | 100.0000 | 10kV龙大线626 | 国网重庆璧山供电公司
1919 | 曾家岚丫柱上变 | 绿 | 41.4469 | 50.0000 | 10kV莱石线928 | 国网重庆璧山供电公司
1920 | 曾学峰水池柱上公变 | 绿 | 24.6535 | 30.0000 | 10kV路黄线635 | 国网重庆璧山供电公司
1921 | 曹家院子柱上公变 | 绿 | 294.9612 | 315.0000 | 10kV大梅线612 | 国网重庆璧山供电公司
1922 | 曹家碾子坝柱上变 | 绿 | 82.4843 | 100.0000 | 10kV广平线626 | 国网重庆璧山供电公司
1923 | 曹家村柱上变 | 绿 | 162.8880 | 200.0000 | 10kV广平线626 | 国网重庆璧山供电公司
1924 | 曹家岚垭柱上公变 | 绿 | 80.8119 | 100.0000 | 10kV大梅线612 | 国网重庆璧山供电公司
1925 | 曹家六社柱上变 | 绿 | 67.4524 | 80.0000 | 10kV广平线626 | 国网重庆璧山供电公司
1926 | 曹家七社柱上变 | 绿 | 83.0277 | 100.0000 | 10kV广平线626 | 国网重庆璧山供电公司
1927 | 曹家一社柱上变 | 绿 | 67.8352 | 80.0000 | 10kV广健线623 | 国网重庆璧山供电公司
1928 | 智灯菜蔬基地柱上公变 | 绿 | 262.2005 | 315.0000 | 10kV五凤线631 | 国网重庆璧山供电公司
1929 | 智灯新村柱上公变 | 绿 | 59.1762 | 100.0000 | 10kV五七线624 | 国网重庆璧山供电公司
1930 | 智灯寺柱上公变 | 绿 | 80.0000 | 100.0000 | 10kV五七线624 | 国网重庆璧山供电公司
1931 | 智灯二级柱上公变 | 绿 | 82.6596 | 100.0000 | 10kV五七线624 | 国网重庆璧山供电公司
1932 | 智灯一社柱上公变 | 绿 | 303.7536 | 400.0000 | 10kV五阳线625 | 国网重庆璧山供电公司
1933 | 景观大道5#变压器 | 绿 | 542.2691 | 630.0000 | 10kV泉东线916 | 国网重庆璧山供电公司
1934 | 景观大道1#变压器 | 绿 | 325.4160 | 400.0000 | 10kV东镇线626 | 国网重庆璧山供电公司
1935 | 景秀苑柱上公变 | 绿 | 268.6918 | 315.0000 | 10kV莲新线615 | 国网重庆璧山供电公司
1936 | 景秀苑3#柱上公变 | 绿 | 325.2348 | 400.0000 | 10kV莲新线615 | 国网重庆璧山供电公司
1937 | 景秀苑2#柱上公变 | 绿 | 343.9010 | 400.0000 | 10kV莲新线615 | 国网重庆璧山供电公司
1938 | 普兴村柱上公变 | 绿 | 209.3584 | 250.0000 | 10kV四鹿线913 | 国网重庆璧山供电公司
1939 | 普兴二级2#柱上公变 | 绿 | 81.4473 | 100.0000 | 10kV四鹿线913 | 国网重庆璧山供电公司
1940 | 普兴二社柱上公变 | 绿 | 86.3271 | 100.0000 | 10kV四鹿线913 | 国网重庆璧山供电公司
1941 | 普兴东苑柱上变 | 绿 | 272.7951 | 315.0000 | 10kV广健线623 | 国网重庆璧山供电公司
1942 | 普兴一级柱上公变 | 绿 | 40.1508 | 50.0000 | 10kV四鹿线913 | 国网重庆璧山供电公司
1943 | 普兴4社柱上公变 | 绿 | 84.3678 | 100.0000 | 10kV莲来线622 | 国网重庆璧山供电公司
1944 | 晒谷二级柱上公变 | 绿 | 164.0008 | 200.0000 | 10kV路柳线626 | 国网重庆璧山供电公司
1945 | 春益房地产1#柱上公变 | 绿 | 342.6454 | 400.0000 | 10kV莲新线615 | 国网重庆璧山供电公司
1946 | 春厂街7#柱上公变 | 绿 | 285.7119 | 315.0000 | 10kV泉党线956 | 国网重庆璧山供电公司
1947 | 春厂街5#柱上公变 | 绿 | 216.4428 | 250.0000 | 10kV泉党线956 | 国网重庆璧山供电公司
1948 | 春厂街2#柱上公变 | 绿 | 357.6593 | 400.0000 | 10kV泉党线956 | 国网重庆璧山供电公司
1949 | 春厂街1#变压器 | 绿 | 329.4428 | 400.0000 | 10kV泉党线956 | 国网重庆璧山供电公司
1950 | 春厂街#8柱上公变 | 绿 | 359.8697 | 400.0000 | 10kV泉上线941 | 国网重庆璧山供电公司
1951 | 春厂街#6柱上公变 | 绿 | 346.8454 | 400.0000 | 10kV泉上线941 | 国网重庆璧山供电公司
1952 | 春厂街#4柱上公变 | 绿 | 337.0122 | 400.0000 | 10kV泉上线941 | 国网重庆璧山供电公司
1953 | 春厂街#3柱上公变 | 绿 | 363.7049 | 400.0000 | 10kV泉上线941 | 国网重庆璧山供电公司
1954 | 明堂屋基柱上公变 | 绿 | 84.6489 | 100.0000 | 10kV路团线631 | 国网重庆璧山供电公司
1955 | 时代雅苑公变变压器 | 绿 | 678.6054 | 800.0000 | 10kV泉东线916 | 国网重庆璧山供电公司
1956 | 时代商都2#变压器 | 绿 | 452.1482 | 500.0000 | 10kV泉上线941 | 国网重庆璧山供电公司
1957 | 时代商都1#变压器 | 绿 | 440.2735 | 500.0000 | 10kV泉上线941 | 国网重庆璧山供电公司
1958 | 无郎坪柱上变 | 绿 | 81.8034 | 100.0000 | 10kV五阳线625 | 国网重庆璧山供电公司
1959 | 方家沟柱上变 | 绿 | 81.3477 | 100.0000 | 10kV蒲河线659 | 国网重庆璧山供电公司
1960 | 新齐肖家湾柱上公变 | 绿 | 81.0792 | 100.0000 | 10kV莲来线622 | 国网重庆璧山供电公司
1961 | 新齐移民点柱上公变 | 绿 | 261.6521 | 315.0000 | 10kV莲来线622 | 国网重庆璧山供电公司
1962 | 新齐村办公室柱上公变 | 绿 | 171.6604 | 200.0000 | 10kV莲来线622 | 国网重庆璧山供电公司
1963 | 新齐村8队柱上公变 | 绿 | 163.5007 | 200.0000 | 10kV莲来线622 | 国网重庆璧山供电公司
1964 | 新齐村6队柱上公变 | 绿 | 326.8629 | 400.0000 | 10kV莲来线622 | 国网重庆璧山供电公司
1965 | 新齐农民新村柱上公变 | 绿 | 82.0318 | 100.0000 | 10kV莲来线622 | 国网重庆璧山供电公司
1966 | 新齐二队柱上公变 | 绿 | 82.1779 | 100.0000 | 10kV莲来线622 | 国网重庆璧山供电公司
1967 | 新齐9#柱上公变 | 绿 | 257.6577 | 315.0000 | 10kV莲来线622 | 国网重庆璧山供电公司
1968 | 新齐8#柱上公变 | 绿 | 325.3546 | 400.0000 | 10kV莲来线622 | 国网重庆璧山供电公司
1969 | 新齐7#柱上公变 | 绿 | 401.7247 | 500.0000 | 10kV莲来线622 | 国网重庆璧山供电公司
1970 | 新齐6#柱上公变 | 绿 | 322.6034 | 400.0000 | 10kV莲来线622 | 国网重庆璧山供电公司
1971 | 新齐5#柱上公变 | 绿 | 40.9858 | 50.0000 | 10kV莲来线622 | 国网重庆璧山供电公司
1972 | 新齐4#柱上公变 | 绿 | 136.3473 | 160.0000 | 10kV莲来线622 | 国网重庆璧山供电公司
1973 | 新齐3#柱上公变 | 绿 | 267.7110 | 315.0000 | 10kV莲来线622 | 国网重庆璧山供电公司
1974 | 新齐2#柱上公变 | 绿 | 251.5790 | 315.0000 | 10kV莲来线622 | 国网重庆璧山供电公司
1975 | 新齐1社柱上公变 | 绿 | 321.5631 | 400.0000 | 10kV莲来线622 | 国网重庆璧山供电公司
1976 | 新齐10#柱上公变 | 绿 | 367.4384 | 400.0000 | 10kV莲来线622 | 国网重庆璧山供电公司
1977 | 新齐1#柱上公变 | 绿 | 344.8969 | 400.0000 | 10kV莲来线622 | 国网重庆璧山供电公司
1978 | 新街口2#柱上公变 | 绿 | 268.4688 | 315.0000 | 10kV凤街线624 | 国网重庆璧山供电公司
1979 | 新荣煤场柱上公变 | 绿 | 85.3637 | 100.0000 | 10kV凤龙线622 | 国网重庆璧山供电公司
1980 | 新荣五社柱上公变 | 绿 | 162.2624 | 200.0000 | 10kV凤龙线622 | 国网重庆璧山供电公司
1981 | 新荣2#柱上公变 | 绿 | 81.7118 | 100.0000 | 10kV凤龙线622 | 国网重庆璧山供电公司
1982 | 新胜村灾民点柱上公变 | 绿 | 273.0058 | 315.0000 | 10kV七丰线932 | 国网重庆璧山供电公司
1983 | 新福邓家坝柱上变 | 绿 | 163.2528 | 200.0000 | 10kV广三线625 | 国网重庆璧山供电公司
1984 | 新福石厂湾柱上变 | 绿 | 81.7720 | 100.0000 | 10kV广三线625 | 国网重庆璧山供电公司
1985 | 新福漫水湾柱上变 | 绿 | 162.8014 | 200.0000 | 10kV广三线625 | 国网重庆璧山供电公司
1986 | 新福村白家坡柱上变 | 绿 | 83.8428 | 100.0000 | 10kV广三线625 | 国网重庆璧山供电公司
1987 | 新福徐家岩湾柱上变 | 绿 | 162.7625 | 200.0000 | 10kV广三线625 | 国网重庆璧山供电公司
1988 | 新福何家小湾柱上变 | 绿 | 162.3814 | 200.0000 | 10kV广三线625 | 国网重庆璧山供电公司
1989 | 新石村柱上公变 | 绿 | 83.8305 | 100.0000 | 10kV凤龙线622 | 国网重庆璧山供电公司
1990 | 新石村办公室柱上公变 | 绿 | 268.1529 | 400.0000 | 10kV凤龙线622 | 国网重庆璧山供电公司
1991 | 新石巴渝新居柱上公变 | 绿 | 83.0537 | 100.0000 | 10kV凤龙线622 | 国网重庆璧山供电公司
1992 | 新石四社柱上公变 | 绿 | 161.9297 | 200.0000 | 10kV凤龙线622 | 国网重庆璧山供电公司
1993 | 新石3社柱上公变 | 绿 | 81.3589 | 100.0000 | 10kV凤龙线622 | 国网重庆璧山供电公司
1994 | 新生路3#柱上公变 | 绿 | 331.5969 | 400.0000 | 10kV璧南I回623 | 国网重庆璧山供电公司
1995 | 新生路2#柱上公变 | 绿 | 334.8775 | 400.0000 | 10kV璧南I回623 | 国网重庆璧山供电公司
1996 | 新湾苑柱上公变 | 绿 | 265.0619 | 315.0000 | 10kV五阳线625 | 国网重庆璧山供电公司
1997 | 新湾柱上公变 | 绿 | 81.7558 | 100.0000 | 10kV五青线628 | 国网重庆璧山供电公司
1998 | 新民四社柱上变 | 绿 | 43.1673 | 50.0000 | 10kV广云线622 | 国网重庆璧山供电公司
1999 | 新民四社回声塘柱上变 | 绿 | 83.4239 | 100.0000 | 10kV广云线622 | 国网重庆璧山供电公司
2000 | 新民五社柱上变 | 绿 | 82.2699 | 100.0000 | 10kV广云线622 | 国网重庆璧山供电公司
2001 | 新民二社柱上变 | 绿 | 323.1536 | 400.0000 | 10kV广云线622 | 国网重庆璧山供电公司
2002 | 新民三社柱上变 | 绿 | 40.3323 | 50.0000 | 10kV广云线622 | 国网重庆璧山供电公司
2003 | 新民一社柱上变 | 绿 | 92.9810 | 100.0000 | 10kV广云线622 | 国网重庆璧山供电公司
2004 | 新民9#柱上公变 | 绿 | 162.9689 | 200.0000 | 10kV莲金线624 | 国网重庆璧山供电公司
2005 | 新民8#柱上公变 | 绿 | 65.9474 | 80.0000 | 10kV莲金线624 | 国网重庆璧山供电公司
2006 | 新民7#柱上公变 | 绿 | 42.1945 | 50.0000 | 10kV莲金线624 | 国网重庆璧山供电公司
2007 | 新民6#柱上公变 | 绿 | 43.5007 | 50.0000 | 10kV莲金线624 | 国网重庆璧山供电公司
2008 | 新民5#柱上公变 | 绿 | 83.6609 | 100.0000 | 10kV莲金线624 | 国网重庆璧山供电公司
2009 | 新民4#柱上公变 | 绿 | 42.8729 | 50.0000 | 10kV莲金线624 | 国网重庆璧山供电公司
2010 | 新民3#柱上公变 | 绿 | 41.3498 | 50.0000 | 10kV莲金线624 | 国网重庆璧山供电公司
2011 | 新民22#柱上公变 | 绿 | 80.2555 | 100.0000 | 10kV莲金线624 | 国网重庆璧山供电公司
2012 | 新民21#柱上公变 | 绿 | 84.6027 | 100.0000 | 10kV莲金线624 | 国网重庆璧山供电公司
2013 | 新民20#柱上公变 | 绿 | 81.4408 | 100.0000 | 10kV莲金线624 | 国网重庆璧山供电公司
2014 | 新民2#柱上公变 | 绿 | 83.3889 | 100.0000 | 10kV莲金线624 | 国网重庆璧山供电公司
2015 | 新民19#柱上公变 | 绿 | 163.9965 | 200.0000 | 10kV莲金线624 | 国网重庆璧山供电公司
2016 | 新民17#柱上公变 | 绿 | 43.4358 | 50.0000 | 10kV莲金线624 | 国网重庆璧山供电公司
2017 | 新民16#柱上公变 | 绿 | 86.5446 | 100.0000 | 10kV莲金线624 | 国网重庆璧山供电公司
2018 | 新民15#柱上公变 | 绿 | 82.6791 | 100.0000 | 10kV莲金线624 | 国网重庆璧山供电公司
2019 | 新民14#柱上公变 | 绿 | 172.7667 | 200.0000 | 10kV莲金线624 | 国网重庆璧山供电公司
2020 | 新民13#柱上变 | 绿 | 161.9181 | 200.0000 | 10kV莲金线624 | 国网重庆璧山供电公司
2021 | 新民12#柱上公变 | 绿 | 85.0887 | 100.0000 | 10kV莲金线624 | 国网重庆璧山供电公司
2022 | 新民11#柱上公变 | 绿 | 85.8930 | 100.0000 | 10kV莲金线624 | 国网重庆璧山供电公司
2023 | 新民10#柱上公变 | 绿 | 41.8352 | 50.0000 | 10kV莲金线624 | 国网重庆璧山供电公司
2024 | 新桥四社韩家坡柱上变 | 绿 | 40.4124 | 50.0000 | 10kV广健线623 | 国网重庆璧山供电公司
2025 | 新桥四社柱上公变 | 绿 | 91.2556 | 100.0000 | 10kV广健线623 | 国网重庆璧山供电公司
2026 | 新桥医院箱变 | 绿 | 544.0862 | 630.0000 | 10kV四七线943 | 国网重庆璧山供电公司
2027 | 新桥刘家湾柱上变 | 绿 | 84.7272 | 100.0000 | 10kV广平线626 | 国网重庆璧山供电公司
2028 | 新桥六社柱上公变 | 绿 | 84.1870 | 100.0000 | 10kV广健线623 | 国网重庆璧山供电公司
2029 | 新桥二街1#箱变 | 绿 | 556.9835 | 630.0000 | 10kV青华线626 | 国网重庆璧山供电公司
2030 | 新桥七社柱上变 | 绿 | 84.6427 | 100.0000 | 10kV广平线626 | 国网重庆璧山供电公司
2031 | 新桥一街柱上公变 | 绿 | 530.4124 | 630.0000 | 10kV青华线626 | 国网重庆璧山供电公司
2032 | 新桥一街2#柱上公变 | 绿 | 356.8835 | 400.0000 | 10kV青华线626 | 国网重庆璧山供电公司
2033 | 新桥一社康家坡柱上变 | 绿 | 64.3063 | 80.0000 | 10kV广健线623 | 国网重庆璧山供电公司
2034 | 新桥2#柱上公变 | 绿 | 283.8594 | 315.0000 | 10kV凤街线624 | 国网重庆璧山供电公司
2035 | 新桥1#柱上公变 | 绿 | 377.6418 | 400.0000 | 10kV凤街线624 | 国网重庆璧山供电公司
2036 | 新房黑水滩柱上公变 | 绿 | 323.6761 | 400.0000 | 10kV路三线632 | 国网重庆璧山供电公司
2037 | 新房松林坡柱上公变 | 绿 | 161.9701 | 200.0000 | 10kV路三线632 | 国网重庆璧山供电公司
2038 | 新房村柱上公变 | 绿 | 254.4745 | 315.0000 | 10kV路七线628 | 国网重庆璧山供电公司
2039 | 新房保管室柱上公变 | 绿 | 161.3856 | 200.0000 | 10kV路三线632 | 国网重庆璧山供电公司
2040 | 新房丽水苑柱上公变 | 绿 | 169.2205 | 200.0000 | 10kV路三线632 | 国网重庆璧山供电公司
2041 | 新房丽水苑2号柱上公变 | 绿 | 163.8969 | 200.0000 | 10kV路三线632 | 国网重庆璧山供电公司
2042 | 新房1社柱上公变 | 绿 | 82.9173 | 100.0000 | 10kV路三线632 | 国网重庆璧山供电公司
2043 | 新建村柱上公变 | 绿 | 82.6261 | 100.0000 | 10kV莱鹏线911 | 国网重庆璧山供电公司
2044 | 新建加工房柱上变 | 绿 | 160.0000 | 200.0000 | 10kV莱鹏线911 | 国网重庆璧山供电公司
2045 | 新山村柱上公变 | 绿 | 40.5780 | 50.0000 | 10kV丁正线613 | 国网重庆璧山供电公司
2046 | 新山2#柱上公变 | 绿 | 83.3088 | 100.0000 | 10kV丁正线613 | 国网重庆璧山供电公司
2047 | 新山1#柱上变 | 绿 | 164.9390 | 200.0000 | 10kV丁正线613 | 国网重庆璧山供电公司
2048 | 新家园2#箱变 | 绿 | 523.0876 | 630.0000 | 10kV莲新线615 | 国网重庆璧山供电公司
2049 | 新家园1#箱变 | 绿 | 510.5814 | 630.0000 | 10kV莲新线615 | 国网重庆璧山供电公司
2050 | 新塘村柱上公变 | 绿 | 162.7192 | 200.0000 | 10kV蒲浸线642 | 国网重庆璧山供电公司
2051 | 新塘大竹林柱上变 | 绿 | 81.3120 | 100.0000 | 10kV蒲边线643 | 国网重庆璧山供电公司
2052 | 新塘6社柱上公变 | 绿 | 80.7281 | 100.0000 | 10kV蒲浸线642 | 国网重庆璧山供电公司
2053 | 新塘4社柱上公变 | 绿 | 201.7060 | 250.0000 | 10kV蒲河线659 | 国网重庆璧山供电公司
2054 | 新塘2社柱上公变 | 绿 | 164.0160 | 200.0000 | 10kV蒲浸线642 | 国网重庆璧山供电公司
2055 | 新塔还建房箱变 | 绿 | 427.8210 | 500.0000 | 10kV泉党线956 | 国网重庆璧山供电公司
2056 | 新塔还建房2期6#变压器 | 绿 | 670.4753 | 800.0000 | 10kV秀美线968 | 国网重庆璧山供电公司
2057 | 新塔还建房2期5#变压器 | 绿 | 542.7021 | 630.0000 | 10kV秀美线968 | 国网重庆璧山供电公司
2058 | 新塔还建房2期4#变压器 | 绿 | 675.7289 | 800.0000 | 10kV秀美线968 | 国网重庆璧山供电公司
2059 | 新塔还建房2期3#变压器 | 绿 | 669.3423 | 800.0000 | 10kV秀美线968 | 国网重庆璧山供电公司
2060 | 新塔还建房2期2#变压器 | 绿 | 678.5361 | 800.0000 | 10kV秀美线968 | 国网重庆璧山供电公司
2061 | 新塔还建房2期1#变压器 | 绿 | 679.7557 | 800.0000 | 10kV秀美线968 | 国网重庆璧山供电公司
2062 | 新塔还建房#2柱上公变 | 绿 | 412.8057 | 500.0000 | 10kV泉党线956 | 国网重庆璧山供电公司
2063 | 新塔3期还建房#3 | 绿 | 412.4268 | 500.0000 | 10kV秀美线968 | 国网重庆璧山供电公司
2064 | 新塔3期还建房#2 | 绿 | 410.4459 | 500.0000 | 10kV秀美线968 | 国网重庆璧山供电公司
2065 | 新塔3期还建房#1 | 绿 | 417.6443 | 500.0000 | 10kV秀美线968 | 国网重庆璧山供电公司
2066 | 新堰村千佛寺柱上公变 | 绿 | 128.0307 | 160.0000 | 10kV蒲大线648 | 国网重庆璧山供电公司
2067 | 新堰村9社2#柱上公变 | 绿 | 40.0209 | 50.0000 | 10kV蒲大线648 | 国网重庆璧山供电公司
2068 | 新坟岚丫柱上变 | 绿 | 81.1575 | 100.0000 | 10kV蒲边线643 | 国网重庆璧山供电公司
2069 | 新场爱心家园柱上变 | 绿 | 86.3765 | 100.0000 | 10kV广三线625 | 国网重庆璧山供电公司
2070 | 新场沙坪四社柱上变 | 绿 | 82.9476 | 100.0000 | 10kV广三线625 | 国网重庆璧山供电公司
2071 | 新场村柱上变 | 绿 | 201.1788 | 250.0000 | 10kV广三线625 | 国网重庆璧山供电公司
2072 | 新场五社游家洞柱上变 | 绿 | 81.2600 | 100.0000 | 10kV广三线625 | 国网重庆璧山供电公司
2073 | 新场二社柱上变 | 绿 | 262.4553 | 315.0000 | 10kV广大线627 | 国网重庆璧山供电公司
2074 | 新场一社柱上变 | 绿 | 82.7484 | 100.0000 | 10kV广大线627 | 国网重庆璧山供电公司
2075 | 新四村7社柱上公变 | 绿 | 65.0143 | 80.0000 | 10kV璧南II回631 | 国网重庆璧山供电公司
2076 | 新四村5社柱上公变(低压侧有光伏10kW) | 绿 | 73.0602 | 100.0000 | 10kV蒲河线659 | 国网重庆璧山供电公司
2077 | 新四村5社1#柱上公变 | 绿 | 80.6928 | 100.0000 | 10kV蒲河线659 | 国网重庆璧山供电公司
2078 | 新四三社柱上公变 | 绿 | 64.6354 | 80.0000 | 10kV蒲河线659 | 国网重庆璧山供电公司
2079 | 新四6社柱上公变 | 绿 | 83.6111 | 100.0000 | 10kV蒲河线659 | 国网重庆璧山供电公司
2080 | 新四5社4号柱上公变 | 绿 | 82.4854 | 100.0000 | 10kV蒲河线659 | 国网重庆璧山供电公司
2081 | 新四5社3号柱上公变 | 绿 | 80.8681 | 100.0000 | 10kV蒲河线659 | 国网重庆璧山供电公司
2082 | 新四5社2#柱上公变 | 绿 | 160.0000 | 200.0000 | 10kV蒲河线659 | 国网重庆璧山供电公司
2083 | 新四4社柱上公变 | 绿 | 80.8909 | 100.0000 | 10kV蒲河线659 | 国网重庆璧山供电公司
2084 | 新四3社3号柱上公变 | 绿 | 50.8530 | 100.0000 | 10kV蒲河线659 | 国网重庆璧山供电公司
2085 | 新四3社2号柱上公变 | 绿 | 81.6962 | 100.0000 | 10kV蒲河线659 | 国网重庆璧山供电公司
2086 | 新四2社柱上公变 | 绿 | 83.1792 | 100.0000 | 10kV蒲河线659 | 国网重庆璧山供电公司
2087 | 新四2社农排柱上公变 | 绿 | 80.0000 | 100.0000 | 10kV蒲河线659 | 国网重庆璧山供电公司
2088 | 新四2社2号柱上公变 | 绿 | 80.8389 | 100.0000 | 10kV蒲河线659 | 国网重庆璧山供电公司
2089 | 新四2社1号柱上公变 | 绿 | 80.7794 | 100.0000 | 10kV蒲河线659 | 国网重庆璧山供电公司
2090 | 新四1社柱上公变 | 绿 | 102.5319 | 125.0000 | 10kV蒲河线659 | 国网重庆璧山供电公司
2091 | 新四1社1#柱上公变 | 绿 | 130.9826 | 160.0000 | 10kV蒲河线659 | 国网重庆璧山供电公司
2092 | 新合村箱变 | 绿 | 325.6072 | 400.0000 | 10kV田科线938 | 国网重庆璧山供电公司
2093 | 新合村4社柱上公变 | 绿 | 167.4222 | 200.0000 | 10kV田剑线923 | 国网重庆璧山供电公司
2094 | 新合敬老院柱上公变 | 绿 | 254.5806 | 315.0000 | 10kV田奥线922 | 国网重庆璧山供电公司
2095 | 新合家园柱上变 | 绿 | 43.6128 | 50.0000 | 10kV广健线623 | 国网重庆璧山供电公司
2096 | 新合农民新村柱上公变 | 绿 | 278.2644 | 315.0000 | 10kV田奥线922 | 国网重庆璧山供电公司
2097 | 新八村柱上公变 | 绿 | 166.8423 | 200.0000 | 10kV四鹿线913 | 国网重庆璧山供电公司
2098 | 新八六社柱上公变 | 绿 | 164.4872 | 200.0000 | 10kV四鹿线913 | 国网重庆璧山供电公司
2099 | 新八五社柱上公变 | 绿 | 81.9257 | 100.0000 | 10kV四鹿线913 | 国网重庆璧山供电公司
2100 | 新一六社泥塘柱上变 | 绿 | 82.2884 | 100.0000 | 10kV广大线627 | 国网重庆璧山供电公司
2101 | 新一六社柱上变 | 绿 | 162.1678 | 200.0000 | 10kV广三线625 | 国网重庆璧山供电公司
2102 | 新一八社柱上变 | 绿 | 42.3360 | 50.0000 | 10kV广大线627 | 国网重庆璧山供电公司
2103 | 新一二社柱上公变 | 绿 | 167.4339 | 200.0000 | 10kV广大线627 | 国网重庆璧山供电公司
2104 | 新一三社柱上变 | 绿 | 82.5113 | 100.0000 | 10kV广大线627 | 国网重庆璧山供电公司
2105 | 新一三社2#柱上变 | 绿 | 83.2999 | 100.0000 | 10kV广大线627 | 国网重庆璧山供电公司
2106 | 断石垭柱上公变 | 绿 | 65.2113 | 80.0000 | 10kV路三线632 | 国网重庆璧山供电公司
2107 | 斤鱼村柱上变 | 绿 | 162.6477 | 200.0000 | 10kV丁正线613 | 国网重庆璧山供电公司
2108 | 斤鱼村5#柱上公变 | 绿 | 80.8184 | 100.0000 | 10kV丁正线613 | 国网重庆璧山供电公司
2109 | 斤鱼村4#柱上公变 | 绿 | 82.1498 | 100.0000 | 10kV丁正线613 | 国网重庆璧山供电公司
2110 | 斤鱼村3#柱上公变 | 绿 | 46.2856 | 50.0000 | 10kV丁正线613 | 国网重庆璧山供电公司
2111 | 斤鱼2#柱上公变 | 绿 | 43.4542 | 50.0000 | 10kV丁正线613 | 国网重庆璧山供电公司
2112 | 斜地坝柱上公变 | 绿 | 81.7579 | 100.0000 | 10kV五阳线625 | 国网重庆璧山供电公司
2113 | 斗套村柱上公变 | 绿 | 164.4966 | 200.0000 | 10kV莲马线613 | 国网重庆璧山供电公司
2114 | 斗套幺店子柱上公变 | 绿 | 85.1482 | 100.0000 | 10kV丁健线623 | 国网重庆璧山供电公司
2115 | 斗套农科队柱上变 | 绿 | 130.4868 | 160.0000 | 10kV丁健线623 | 国网重庆璧山供电公司
2116 | 斗套二社柱上变 | 绿 | 84.8809 | 100.0000 | 10kV丁健线623 | 国网重庆璧山供电公司
2117 | 斗套2#柱上公变 | 绿 | 80.5369 | 100.0000 | 10kV莲马线613 | 国网重庆璧山供电公司
2118 | 斗垒四社柱上变 | 绿 | 162.8101 | 200.0000 | 10kV广健线623 | 国网重庆璧山供电公司
2119 | 斗垒二社保管室柱上变 | 绿 | 71.2190 | 80.0000 | 10kV广健线623 | 国网重庆璧山供电公司
2120 | 斗垒三社柱上变 | 绿 | 41.0825 | 50.0000 | 10kV广健线623 | 国网重庆璧山供电公司
2121 | 斗垒七社柱上公变 | 绿 | 161.6843 | 200.0000 | 10kV广健线623 | 国网重庆璧山供电公司
2122 | 斑竹林柱上公变 | 绿 | 65.3358 | 80.0000 | 10kV五七线624 | 国网重庆璧山供电公司
2123 | 斑竹村柱上公变 | 绿 | 163.2149 | 200.0000 | 10kV秀茅线949 | 国网重庆璧山供电公司
2124 | 斑竹村办公室柱上公变 | 绿 | 83.5599 | 100.0000 | 10kV秀茅线949 | 国网重庆璧山供电公司
2125 | 斑竹村1#柱上公变 | 绿 | 40.8709 | 50.0000 | 10kV秀茅线949 | 国网重庆璧山供电公司
2126 | 斑竹新村柱上公变 | 绿 | 272.8268 | 315.0000 | 10kV秀茅线949 | 国网重庆璧山供电公司
2127 | 斑竹4社柱上公变 | 绿 | 82.3544 | 100.0000 | 10kV秀茅线949 | 国网重庆璧山供电公司
2128 | 斑竹3社柱上公变 | 绿 | 130.7841 | 160.0000 | 10kV秀茅线949 | 国网重庆璧山供电公司
2129 | 斑竹2社柱上公变 | 绿 | 82.3392 | 100.0000 | 10kV秀茅线949 | 国网重庆璧山供电公司
2130 | 文风街#9柱上公变 | 绿 | 342.5674 | 400.0000 | 10kV东镇线626 | 国网重庆璧山供电公司
2131 | 文风街#8柱上公变 | 绿 | 274.7753 | 315.0000 | 10kV泉东线916 | 国网重庆璧山供电公司
2132 | 文星路4#变压器 | 绿 | 536.4454 | 630.0000 | 10kV秀党线954 | 国网重庆璧山供电公司
2133 | 文星路3#柱上公变 | 绿 | 370.4000 | 400.0000 | 10kV秀党线954 | 国网重庆璧山供电公司
2134 | 文星路18#柱上公变 | 绿 | 342.0446 | 400.0000 | 10kV璧南I回623 | 国网重庆璧山供电公司
2135 | 文星路15#变压器 | 绿 | 416.7019 | 500.0000 | 10kV泉府线917 | 国网重庆璧山供电公司
2136 | 文星路12#配电变压器 | 绿 | 200.0000 | 250.0000 | 10kV泉府线917 | 国网重庆璧山供电公司
2137 | 文星路12#变压器 | 绿 | 325.2045 | 400.0000 | 10kV泉府线917 | 国网重庆璧山供电公司
2138 | 文星路#8柱上公变 | 绿 | 358.5144 | 400.0000 | 10kV泉府线917 | 国网重庆璧山供电公司
2139 | 文星路#1柱上公变 | 绿 | 347.9278 | 400.0000 | 10kV璧南I回623 | 国网重庆璧山供电公司
2140 | 文星路#17柱上公变 | 绿 | 345.7412 | 400.0000 | 10kV璧南I回623 | 国网重庆璧山供电公司
2141 | 文星路#16柱上公变 | 绿 | 350.3439 | 400.0000 | 10kV泉府线917 | 国网重庆璧山供电公司
2142 | 文星路#14柱上公变 | 绿 | 343.8794 | 400.0000 | 10kV泉府线917 | 国网重庆璧山供电公司
2143 | 文星路#13柱上公变 | 绿 | 432.3822 | 500.0000 | 10kV泉府线917 | 国网重庆璧山供电公司
2144 | 文星路#11柱上公变 | 绿 | 259.6791 | 315.0000 | 10kV泉府线917 | 国网重庆璧山供电公司
2145 | 文星路#10柱上公变 | 绿 | 340.9610 | 400.0000 | 10kV泉府线917 | 国网重庆璧山供电公司
2146 | 文昌桥柱上变 | 绿 | 326.7330 | 400.0000 | 10kV蒲河线659 | 国网重庆璧山供电公司
2147 | 文昌村2社柱上公变 | 绿 | 41.5451 | 50.0000 | 10kV蒲河线659 | 国网重庆璧山供电公司
2148 | 文昌村2社1#柱上公变 | 绿 | 83.6198 | 100.0000 | 10kV蒲浸线642 | 国网重庆璧山供电公司
2149 | 文昌新居6#柱上公变 | 绿 | 285.1273 | 315.0000 | 10kV蒲浸线642 | 国网重庆璧山供电公司
2150 | 文昌新居5#柱上公变 | 绿 | 274.7031 | 315.0000 | 10kV蒲河线659 | 国网重庆璧山供电公司
2151 | 文昌新居4#柱上公变 | 绿 | 267.4036 | 315.0000 | 10kV蒲河线659 | 国网重庆璧山供电公司
2152 | 文昌新居3#柱上公变 | 绿 | 259.1696 | 315.0000 | 10kV蒲河线659 | 国网重庆璧山供电公司
2153 | 文昌新居2#柱上公变 | 绿 | 261.3237 | 315.0000 | 10kV蒲河线659 | 国网重庆璧山供电公司
2154 | 文昌新居1#柱上公变 | 绿 | 266.7577 | 315.0000 | 10kV蒲河线659 | 国网重庆璧山供电公司
2155 | 文昌三社柱上公变 | 绿 | 343.9703 | 400.0000 | 10kV蒲河线659 | 国网重庆璧山供电公司
2156 | 文昌1社柱上公变 | 绿 | 40.7967 | 50.0000 | 10kV蒲河线659 | 国网重庆璧山供电公司
2157 | 文昌1社1号柱上公变 | 绿 | 80.3637 | 200.0000 | 10kV蒲河线659 | 国网重庆璧山供电公司
2158 | 文必村柱上公变 | 绿 | 67.2243 | 80.0000 | 10kV莲龙线617 | 国网重庆璧山供电公司
2159 | 文必村5#柱上公变 | 绿 | 81.2874 | 100.0000 | 10kV莲龙线617 | 国网重庆璧山供电公司
2160 | 文必村4#柱上公变 | 绿 | 83.0338 | 100.0000 | 10kV莲龙线617 | 国网重庆璧山供电公司
2161 | 文必村2#柱上公变 | 绿 | 41.8987 | 50.0000 | 10kV莲龙线617 | 国网重庆璧山供电公司
2162 | 文必6#柱上公变 | 绿 | 81.2398 | 100.0000 | 10kV莲龙线617 | 国网重庆璧山供电公司
2163 | 文必3#柱上公变 | 绿 | 82.5662 | 100.0000 | 10kV莲龙线617 | 国网重庆璧山供电公司
2164 | 文峰2#柱上变 | 绿 | 82.0314 | 100.0000 | 10kV四鹿线913 | 国网重庆璧山供电公司
2165 | 文峰1#柱上变 | 绿 | 84.0246 | 100.0000 | 10kV四鹿线913 | 国网重庆璧山供电公司
2166 | 文凤街2#变压器 | 绿 | 334.9490 | 400.0000 | 10kV泉东线916 | 国网重庆璧山供电公司
2167 | 文凤街#7柱上公变 | 绿 | 345.1610 | 400.0000 | 10kV东镇线626 | 国网重庆璧山供电公司
2168 | 文凤街#6柱上公变 | 绿 | 259.8155 | 315.0000 | 10kV东镇线626 | 国网重庆璧山供电公司
2169 | 文凤街#5柱上变 | 绿 | 363.3682 | 400.0000 | 10kV东镇线626 | 国网重庆璧山供电公司
2170 | 文兴街柱上公变 | 绿 | 283.3268 | 315.0000 | 10kV路三线632 | 国网重庆璧山供电公司
2171 | 敬老院柱上公变 | 绿 | 206.8355 | 250.0000 | 10kV四鹿线913 | 国网重庆璧山供电公司
2172 | 敬老院公变柱上公变 | 绿 | 253.7926 | 315.0000 | 10kV路团线631 | 国网重庆璧山供电公司
2173 | 敬老院2#柱上公变 | 绿 | 80.9537 | 100.0000 | 10kV四鹿线913 | 国网重庆璧山供电公司
2174 | 敬老院1#柱上公变 | 绿 | 212.3846 | 250.0000 | 10kV四鹿线913 | 国网重庆璧山供电公司
2175 | 敢英村碾纸湾柱上公变 | 绿 | 39.4502 | 80.0000 | 10kV五凤线631 | 国网重庆璧山供电公司
2176 | 敢英村柱上公变 | 绿 | 82.6910 | 100.0000 | 10kV五凤线631 | 国网重庆璧山供电公司
2177 | 敞口厅柱上变 | 绿 | 130.0899 | 160.0000 | 10kV广健线623 | 国网重庆璧山供电公司
2178 | 政府箱变 | 绿 | 267.9936 | 315.0000 | 10kV凤街线624 | 国网重庆璧山供电公司
2179 | 政府3#柱上公变 | 绿 | 374.3619 | 400.0000 | 10kV莲马线613 | 国网重庆璧山供电公司
2180 | 政府2#箱变 | 绿 | 526.1604 | 630.0000 | 10kV凤街线624 | 国网重庆璧山供电公司
2181 | 政府2#柱上公变 | 绿 | 332.7256 | 400.0000 | 10kV莲医I回628 | 国网重庆璧山供电公司
2182 | 政府1#柱上公变 | 绿 | 422.0940 | 500.0000 | 10kV莲医I回628 | 国网重庆璧山供电公司
2183 | 政协#1柱上公变 | 绿 | 439.6456 | 500.0000 | 10kV泉府线917 | 国网重庆璧山供电公司
2184 | 搪河街柱上公变 | 绿 | 258.2639 | 315.0000 | 10kV五镇线623 | 国网重庆璧山供电公司
2185 | 接龙加油站柱上变 | 绿 | 92.3737 | 315.0000 | 10kV龙蒲线623 | 国网重庆璧山供电公司
2186 | 接龙办公室2#柱上公变 | 绿 | 261.1447 | 315.0000 | 10kV龙璧线624 | 国网重庆璧山供电公司
2187 | 接龙办公室1#柱上公变 | 绿 | 268.8736 | 315.0000 | 10kV龙蒲线623 | 国网重庆璧山供电公司
2188 | 接龙3#柱上公变 | 绿 | 254.2018 | 315.0000 | 10kV凤龙线622 | 国网重庆璧山供电公司
2189 | 接龙2#柱上公变 | 绿 | 165.7414 | 200.0000 | 10kV凤龙线622 | 国网重庆璧山供电公司
2190 | 接龙1#柱上公变 | 绿 | 82.0827 | 100.0000 | 10kV凤龙线622 | 国网重庆璧山供电公司
2191 | 排沙沟柱上公变 | 绿 | 81.4505 | 100.0000 | 10kV路七线628 | 国网重庆璧山供电公司
2192 | 振兴街柱上公变 | 绿 | 345.6763 | 400.0000 | 10kV莲医I回628 | 国网重庆璧山供电公司
2193 | 振兴街2#柱上公变 | 绿 | 274.6129 | 315.0000 | 10kV莲医I回628 | 国网重庆璧山供电公司
2194 | 拱桥柱上公变 | 绿 | 162.7224 | 200.0000 | 10kV大梅线612 | 国网重庆璧山供电公司
2195 | 拱桥村1号柱上公变 | 绿 | 81.2600 | 100.0000 | 10kV大梅线612 | 国网重庆璧山供电公司
2196 | 拱桥三社柱上公变 | 绿 | 81.8590 | 100.0000 | 10kV大梅线612 | 国网重庆璧山供电公司
2197 | 拱桥三社2号柱上公变 | 绿 | 80.2620 | 100.0000 | 10kV大梅线612 | 国网重庆璧山供电公司
2198 | 拱桥3号柱上公变 | 绿 | 44.2520 | 50.0000 | 10kV大梅线612 | 国网重庆璧山供电公司
2199 | 拱桥2号柱上公变 | 绿 | 80.3729 | 100.0000 | 10kV大梅线612 | 国网重庆璧山供电公司
2200 | 拦河堰柱上变 | 绿 | 81.0430 | 100.0000 | 10kV大梅线612 | 国网重庆璧山供电公司
2201 | 护普黑房子柱上变 | 绿 | 82.1159 | 100.0000 | 10kV广大线627 | 国网重庆璧山供电公司
2202 | 护普馨香园柱上变 | 绿 | 271.1706 | 315.0000 | 10kV广健线623 | 国网重庆璧山供电公司
2203 | 护普陶家屋基柱上公变 | 绿 | 163.1630 | 200.0000 | 10kV广平线626 | 国网重庆璧山供电公司
2204 | 护普苏家桥柱上变 | 绿 | 80.2295 | 100.0000 | 10kV广健线623 | 国网重庆璧山供电公司
2205 | 护普石柱庙柱上变 | 绿 | 81.6248 | 100.0000 | 10kV广大线627 | 国网重庆璧山供电公司
2206 | 护普板桥柱上变 | 绿 | 221.7231 | 250.0000 | 10kV广健线623 | 国网重庆璧山供电公司
2207 | 护普四社柱上变 | 绿 | 85.1813 | 100.0000 | 10kV广三线625 | 国网重庆璧山供电公司
2208 | 护普五社柱上变 | 绿 | 324.4858 | 400.0000 | 10kV广健线623 | 国网重庆璧山供电公司
2209 | 护普五社2#柱上变 | 绿 | 91.3432 | 100.0000 | 10kV广健线623 | 国网重庆璧山供电公司
2210 | 护普三社柱上变 | 绿 | 163.5354 | 200.0000 | 10kV广云线622 | 国网重庆璧山供电公司
2211 | 护普三社二号柱上公变 | 绿 | 333.6363 | 400.0000 | 10kV广健线623 | 国网重庆璧山供电公司
2212 | 护普七社柱上变 | 绿 | 320.0000 | 400.0000 | 10kV广云线622 | 国网重庆璧山供电公司
2213 | 护普一社柱上变 | 绿 | 90.8745 | 100.0000 | 10kV广健线623 | 国网重庆璧山供电公司
2214 | 打铁嘴柱上公变 | 绿 | 40.8472 | 50.0000 | 10kV路七线628 | 国网重庆璧山供电公司
2215 | 打钟坡柱上变 | 绿 | 254.1953 | 315.0000 | 10kV大石线613 | 国网重庆璧山供电公司
2216 | 打钟坡柱上公变 | 绿 | 160.0000 | 200.0000 | 10kV路团线631 | 国网重庆璧山供电公司
2217 | 打钟坡2号柱上变 | 绿 | 84.2119 | 100.0000 | 10kV大石线613 | 国网重庆璧山供电公司
2218 | 战斗路1#变压器 | 绿 | 425.4035 | 500.0000 | 10kV璧成线628 | 国网重庆璧山供电公司
2219 | 成渝路7号配变 | 绿 | 419.3287 | 500.0000 | 10kV莲石线621 | 国网重庆璧山供电公司
2220 | 成渝路6#柱上公变 | 绿 | 268.4334 | 315.0000 | 10kV莲石线621 | 国网重庆璧山供电公司
2221 | 成渝路5#柱上公变 | 绿 | 175.6028 | 200.0000 | 10kV莲医I回628 | 国网重庆璧山供电公司
2222 | 成渝路3#柱上公变 | 绿 | 348.6062 | 400.0000 | 10kV莲石线621 | 国网重庆璧山供电公司
2223 | 成渝路2#柱上公变 | 绿 | 348.7029 | 400.0000 | 10kV莲石线621 | 国网重庆璧山供电公司
2224 | 成渝路1#柱上公变 | 绿 | 341.5499 | 400.0000 | 10kV莲石线621 | 国网重庆璧山供电公司
2225 | 成渝客专公建 | 绿 | 322.9985 | 400.0000 | 10kV正街线912 | 国网重庆璧山供电公司
2226 | 成渝客专公变 | 绿 | 406.6334 | 500.0000 | 10kV正街线912 | 国网重庆璧山供电公司
2227 | 成家村柱上公变 | 绿 | 266.2259 | 315.0000 | 10kV丁健线623 | 国网重庆璧山供电公司
2228 | 成家1队柱上公变 | 绿 | 166.8990 | 200.0000 | 10kV丁健线623 | 国网重庆璧山供电公司
2229 | 惠民路1#柱上公变 | 绿 | 336.3540 | 400.0000 | 10kV莲新线615 | 国网重庆璧山供电公司
2230 | 惠友公变箱变 | 绿 | 555.7314 | 630.0000 | 10kV四七线943 | 国网重庆璧山供电公司
2231 | 恒大绿岛新城G组团#1公配#1变 | 绿 | 684.7105 | 800.0000 | 10kV东镇线626 | 国网重庆璧山供电公司
2232 | 恒大G组团#2公配#3变 | 绿 | 672.3184 | 800.0000 | 10kV东镇线626 | 国网重庆璧山供电公司
2233 | 恒大G组团#2公配#1变 | 绿 | 692.6775 | 800.0000 | 10kV东镇线626 | 国网重庆璧山供电公司
2234 | 怡和景苑箱变 | 绿 | 674.0416 | 800.0000 | 10kV泉党线956 | 国网重庆璧山供电公司
2235 | 德胜村柱上公变 | 绿 | 164.6936 | 200.0000 | 10kV莲来线622 | 国网重庆璧山供电公司
2236 | 德胜村2#柱上公变 | 绿 | 321.1431 | 400.0000 | 10kV莲来线622 | 国网重庆璧山供电公司
2237 | 德胜六队柱上公变 | 绿 | 328.8503 | 400.0000 | 10kV莲来线622 | 国网重庆璧山供电公司
2238 | 德胜一队柱上公变 | 绿 | 163.1348 | 200.0000 | 10kV四鹿线913 | 国网重庆璧山供电公司
2239 | 德石村柱上变 | 绿 | 168.7507 | 200.0000 | 10kV广大线627 | 国网重庆璧山供电公司
2240 | 徐树凡柱上公变 | 绿 | 339.5026 | 400.0000 | 10kV莲石线621 | 国网重庆璧山供电公司
2241 | 徐家院子柱上变 | 绿 | 82.7430 | 100.0000 | 10kV大石线613 | 国网重庆璧山供电公司
2242 | 徐家院子2#柱上变 | 绿 | 83.4964 | 100.0000 | 10kV大石线613 | 国网重庆璧山供电公司
2243 | 彭家石坝柱上变 | 绿 | 69.4643 | 80.0000 | 10kV大丹线624 | 国网重庆璧山供电公司
2244 | 彭家寨子柱上公变 | 绿 | 80.2814 | 100.0000 | 10kV路七线628 | 国网重庆璧山供电公司
2245 | 彭家寨子2#柱上公变 | 绿 | 80.4709 | 100.0000 | 10kV路七线628 | 国网重庆璧山供电公司
2246 | 彭家大屋基柱上公变 | 绿 | 84.4663 | 100.0000 | 10kV路柳线626 | 国网重庆璧山供电公司
2247 | 彭家垭口柱上公变 | 绿 | 40.4606 | 50.0000 | 10kV五七线624 | 国网重庆璧山供电公司
2248 | 弥勒村柱上公变 | 绿 | 82.1505 | 100.0000 | 10kV莲龙线617 | 国网重庆璧山供电公司
2249 | 弥勒5#柱上公变 | 绿 | 80.4546 | 100.0000 | 10kV莲龙线617 | 国网重庆璧山供电公司
2250 | 弥勒4#柱上公变 | 绿 | 83.0158 | 100.0000 | 10kV莲龙线617 | 国网重庆璧山供电公司
2251 | 弥勒3#柱上公变 | 绿 | 82.4738 | 100.0000 | 10kV莲龙线617 | 国网重庆璧山供电公司
2252 | 张家院子柱上公变 | 绿 | 81.3206 | 100.0000 | 10kV五七线624 | 国网重庆璧山供电公司
2253 | 张家石坝柱上变 | 绿 | 34.4086 | 100.0000 | 10kV蒲边线643 | 国网重庆璧山供电公司
2254 | 张家湾柱上变 | 绿 | 84.1870 | 100.0000 | 10kV秀茅线949 | 国网重庆璧山供电公司
2255 | 张家沟柱上公变 | 绿 | 160.4113 | 200.0000 | 10kV路团线631 | 国网重庆璧山供电公司
2256 | 张家桥柱上公变 | 绿 | 355.2800 | 400.0000 | 10kV青张II回634 | 国网重庆璧山供电公司
2257 | 张家村柱上公变 | 绿 | 162.2299 | 200.0000 | 10kV正凤线924 | 国网重庆璧山供电公司
2258 | 张家村七社柱上变 | 绿 | 0.0000 | 50.0000 | 10kV正凤线924 | 国网重庆璧山供电公司
2259 | 张家巷1#柱上公变 | 绿 | 82.9313 | 100.0000 | 10kV蒲锅线647 | 国网重庆璧山供电公司
2260 | 张家岚垭柱上变 | 绿 | 41.2131 | 50.0000 | 10kV大梅线612 | 国网重庆璧山供电公司
2261 | 张家小学柱上公变 | 绿 | 162.4572 | 200.0000 | 10kV正凤线924 | 国网重庆璧山供电公司
2262 | 张家4号柱上变 | 绿 | 81.2968 | 100.0000 | 10kV正凤线924 | 国网重庆璧山供电公司
2263 | 张先文2#箱变 | 绿 | 408.6111 | 500.0000 | 10kV莲新线615 | 国网重庆璧山供电公司
2264 | 张先文1#箱变 | 绿 | 514.1680 | 630.0000 | 10kV莲新线615 | 国网重庆璧山供电公司
2265 | 弘阳玖悦府#2公配#2变 | 绿 | 678.3369 | 800.0000 | 10kV狮山I回922 | 国网重庆璧山供电公司
2266 | 弘阳玖悦府#1公配#4变 | 绿 | 505.6598 | 630.0000 | 10kV狮山I回922 | 国网重庆璧山供电公司
2267 | 弘阳玖悦府#1公配#3变 | 绿 | 655.8128 | 800.0000 | 10kV狮山I回922 | 国网重庆璧山供电公司
2268 | 弘阳玖悦府#1公配#2变 | 绿 | 666.9233 | 800.0000 | 10kV狮山I回922 | 国网重庆璧山供电公司
2269 | 弘阳玖悦府#1公配#1变 | 绿 | 656.4276 | 800.0000 | 10kV狮山I回922 | 国网重庆璧山供电公司
2270 | 开发区5#柱上公变 | 绿 | 272.4660 | 315.0000 | 10kV莲石线621 | 国网重庆璧山供电公司
2271 | 开发区4#柱上公变 | 绿 | 422.1301 | 500.0000 | 10kV莲新线615 | 国网重庆璧山供电公司
2272 | 开发区3#柱上公变 | 绿 | 346.2781 | 400.0000 | 10kV莲石线621 | 国网重庆璧山供电公司
2273 | 开发区2#柱上公变 | 绿 | 269.1724 | 315.0000 | 10kV莲石线621 | 国网重庆璧山供电公司
2274 | 建设路5#柱上公变 | 绿 | 345.7575 | 400.0000 | 10kV璧远线627 | 国网重庆璧山供电公司
2275 | 建设路4#柱上公变 | 绿 | 265.2531 | 315.0000 | 10kV璧远线627 | 国网重庆璧山供电公司
2276 | 建设路3#柱上公变 | 绿 | 343.4897 | 400.0000 | 10kV璧远线627 | 国网重庆璧山供电公司
2277 | 建设路2#配2变 | 绿 | 690.0796 | 800.0000 | 10kV泉上线941 | 国网重庆璧山供电公司
2278 | 建设路#1柱上公变 | 绿 | 351.3658 | 400.0000 | 10kV泉上线941 | 国网重庆璧山供电公司
2279 | 建新路1#柱上公变 | 绿 | 355.3493 | 400.0000 | 10kV莲医I回628 | 国网重庆璧山供电公司
2280 | 建新街柱上公变 | 绿 | 204.9119 | 315.0000 | 10kV路七线628 | 国网重庆璧山供电公司
2281 | 廖家湾柱上公变 | 绿 | 53.4552 | 100.0000 | 10kV路黄线635 | 国网重庆璧山供电公司
2282 | 廉租房2#箱变 | 绿 | 332.6346 | 400.0000 | 10kV泉金一线922 | 国网重庆璧山供电公司
2283 | 廉租房1#箱变 | 绿 | 330.6819 | 400.0000 | 10kV泉金一线922 | 国网重庆璧山供电公司
2284 | 康乐苑#2变压器 | 绿 | 400.0000 | 500.0000 | 10kV璧水线633 | 国网重庆璧山供电公司
2285 | 康乐苑#1变压器 | 绿 | 400.0000 | 500.0000 | 10kV璧水线633 | 国网重庆璧山供电公司
2286 | 庙湾柱上公变 | 绿 | 162.6874 | 200.0000 | 10kV凤龙线622 | 国网重庆璧山供电公司
2287 | 庙湾村柱上公变 | 绿 | 163.2669 | 200.0000 | 10kV丁正线613 | 国网重庆璧山供电公司
2288 | 庙湾2#柱上公变 | 绿 | 166.5187 | 200.0000 | 10kV凤来线614 | 国网重庆璧山供电公司
2289 | 庙湾1#柱上公变 | 绿 | 160.9504 | 200.0000 | 10kV丁正线613 | 国网重庆璧山供电公司
2290 | 庙山坡柱上公变 | 绿 | 81.2528 | 100.0000 | 10kV龙大线626 | 国网重庆璧山供电公司
2291 | 庙丫口柱上公变 | 绿 | 42.6972 | 50.0000 | 10kV五青线628 | 国网重庆璧山供电公司
2292 | 店子坡柱上变 | 绿 | 81.8673 | 100.0000 | 10kV龙璧线624 | 国网重庆璧山供电公司
2293 | 店子坡柱上公变 | 绿 | 168.5332 | 315.0000 | 10kV路黄线635 | 国网重庆璧山供电公司
2294 | 庆丰村骑龙二级柱上公变 | 绿 | 163.2463 | 200.0000 | 10kV路柳线626 | 国网重庆璧山供电公司
2295 | 庆丰村骑龙一级柱上公变 | 绿 | 80.1948 | 100.0000 | 10kV路柳线626 | 国网重庆璧山供电公司
2296 | 广普西街2#柱上公变 | 绿 | 339.7746 | 400.0000 | 10kV广健线623 | 国网重庆璧山供电公司
2297 | 广普西街1#柱上变 | 绿 | 166.6789 | 200.0000 | 10kV广健线623 | 国网重庆璧山供电公司
2298 | 广普粮站柱上变 | 绿 | 267.1748 | 315.0000 | 10kV广健线623 | 国网重庆璧山供电公司
2299 | 广普敬老院柱上变 | 绿 | 253.1689 | 400.0000 | 10kV广云线622 | 国网重庆璧山供电公司
2300 | 广普政府柱上变 | 绿 | 242.6735 | 400.0000 | 10kV广健线623 | 国网重庆璧山供电公司
2301 | 广普加油站柱上变 | 绿 | 265.1427 | 315.0000 | 10kV广健线623 | 国网重庆璧山供电公司
2302 | 广普东街柱上公变 | 绿 | 336.9703 | 400.0000 | 10kV广健线623 | 国网重庆璧山供电公司
2303 | 幸福时光4号变 | 绿 | 321.5847 | 400.0000 | 10kV路光I回627 | 国网重庆璧山供电公司
2304 | 幸福时光3号变 | 绿 | 253.1186 | 315.0000 | 10kV路光I回627 | 国网重庆璧山供电公司
2305 | 幸福时光2期#2公变 | 绿 | 516.4586 | 630.0000 | 10kV路光I回627 | 国网重庆璧山供电公司
2306 | 幸福时光2期#1公变 | 绿 | 517.1687 | 630.0000 | 10kV路光I回627 | 国网重庆璧山供电公司
2307 | 幸福时光2号变 | 绿 | 515.9289 | 630.0000 | 10kV路光I回627 | 国网重庆璧山供电公司
2308 | 幸福时光1号变 | 绿 | 518.2526 | 630.0000 | 10kV路光I回627 | 国网重庆璧山供电公司
2309 | 平正村柱上变 | 绿 | 82.6899 | 100.0000 | 10kV广三线625 | 国网重庆璧山供电公司
2310 | 平正新村柱上公变 | 绿 | 84.3501 | 100.0000 | 10kV广三线625 | 国网重庆璧山供电公司
2311 | 平桥村柱上公变 | 绿 | 82.7278 | 100.0000 | 10kV广平线626 | 国网重庆璧山供电公司
2312 | 平桥天英桥柱上变 | 绿 | 81.0998 | 100.0000 | 10kV广平线626 | 国网重庆璧山供电公司
2313 | 平桥四社柱上变 | 绿 | 81.9160 | 100.0000 | 10kV广平线626 | 国网重庆璧山供电公司
2314 | 平桥二社柱上变 | 绿 | 201.2232 | 250.0000 | 10kV广平线626 | 国网重庆璧山供电公司
2315 | 平桥5、6社柱上公变 | 绿 | 85.1136 | 100.0000 | 10kV广平线626 | 国网重庆璧山供电公司
2316 | 平安村柱上变 | 绿 | 42.3280 | 50.0000 | 10kV大石线613 | 国网重庆璧山供电公司
2317 | 平安村2#柱上公变 | 绿 | 45.8555 | 50.0000 | 10kV正凤线924 | 国网重庆璧山供电公司
2318 | 平安六社柱上变 | 绿 | 80.4748 | 100.0000 | 10kV大石线613 | 国网重庆璧山供电公司
2319 | 平安二社柱上变 | 绿 | 40.5683 | 50.0000 | 10kV正凤线924 | 国网重庆璧山供电公司
2320 | 干管坡柱上公变 | 绿 | 138.6724 | 200.0000 | 10kV五凤线631 | 国网重庆璧山供电公司
2321 | 干烧坪柱上变 | 绿 | 80.3955 | 100.0000 | 10kV大丹线624 | 国网重庆璧山供电公司
2322 | 干沟湾柱上变 | 绿 | 160.8595 | 200.0000 | 10kV蒲浸线642 | 国网重庆璧山供电公司
2323 | 干堰坡柱上公变 | 绿 | 65.1012 | 80.0000 | 10kV路黄线635 | 国网重庆璧山供电公司
2324 | 常家桥2#柱上公变 | 绿 | 42.7942 | 50.0000 | 10kV田纺线933 | 国网重庆璧山供电公司
2325 | 帝逸城#9变 | 绿 | 555.1216 | 630.0000 | 10kV秀城I回975 | 国网重庆璧山供电公司
2326 | 帝逸城#8变 | 绿 | 504.0000 | 630.0000 | 10kV秀城I回975 | 国网重庆璧山供电公司
2327 | 帝逸城#15变 | 绿 | 676.4751 | 800.0000 | 10kV秀城I回975 | 国网重庆璧山供电公司
2328 | 帝逸城#14变 | 绿 | 668.9670 | 800.0000 | 10kV秀城I回975 | 国网重庆璧山供电公司
2329 | 帝逸城#13变 | 绿 | 674.4140 | 800.0000 | 10kV秀城I回975 | 国网重庆璧山供电公司
2330 | 帝逸城#12变 | 绿 | 674.8297 | 800.0000 | 10kV秀城I回975 | 国网重庆璧山供电公司
2331 | 帝逸城#11变 | 绿 | 670.3814 | 800.0000 | 10kV秀城I回975 | 国网重庆璧山供电公司
2332 | 帝逸城#10变 | 绿 | 1038.4134 | 1250.0000 | 10kV秀城I回975 | 国网重庆璧山供电公司
2333 | 帝景花园2#变压器 | 绿 | 536.4454 | 630.0000 | 10kV东镇线626 | 国网重庆璧山供电公司
2334 | 帝景花园1#柱上公变 | 绿 | 346.4268 | 400.0000 | 10kV东镇线626 | 国网重庆璧山供电公司
2335 | 巴渝新村柱上公变 | 绿 | 267.6021 | 315.0000 | 10kV广健线623 | 国网重庆璧山供电公司
2336 | 巴渝新区柱上公变 | 绿 | 331.2253 | 400.0000 | 10kV路七线628 | 国网重庆璧山供电公司
2337 | 巫家坝柱上变 | 绿 | 165.0573 | 200.0000 | 10kV大丹线624 | 国网重庆璧山供电公司
2338 | 左家院柱上变 | 绿 | 148.1809 | 315.0000 | 10kV广健线623 | 国网重庆璧山供电公司
2339 | 左家坡柱上公变 | 绿 | 66.3316 | 80.0000 | 10kV五七线624 | 国网重庆璧山供电公司
2340 | 左家坎柱上公变 | 绿 | 172.2175 | 200.0000 | 10kV龙大线626 | 国网重庆璧山供电公司
2341 | 工贸花园柱上公变 | 绿 | 274.0861 | 315.0000 | 10kV四七线943 | 国网重庆璧山供电公司
2342 | 工农村温家湾柱上公变 | 绿 | 174.3753 | 200.0000 | 10kV蒲城线657 | 国网重庆璧山供电公司
2343 | 工农村4社柱上公变 | 绿 | 80.6885 | 100.0000 | 10kV蒲城线657 | 国网重庆璧山供电公司
2344 | 川石村柱上变 | 绿 | 80.5088 | 100.0000 | 10kV广健线623 | 国网重庆璧山供电公司
2345 | 川石1、2社柱上变 | 绿 | 83.0277 | 100.0000 | 10kV广健线623 | 国网重庆璧山供电公司
2346 | 川心村柱上公变 | 绿 | 138.4773 | 200.0000 | 10kV璧南II回631 | 国网重庆璧山供电公司
2347 | 川心村10社柱上公变 | 绿 | 320.9482 | 400.0000 | 10kV璧南II回631 | 国网重庆璧山供电公司
2348 | 川心7社柱上公变 | 绿 | 83.3816 | 100.0000 | 10kV璧南II回631 | 国网重庆璧山供电公司
2349 | 川心3社柱上公变 | 绿 | 83.8601 | 100.0000 | 10kV璧南II回631 | 国网重庆璧山供电公司
2350 | 崇兴寺柱上公变 | 绿 | 83.2149 | 100.0000 | 10kV五七线624 | 国网重庆璧山供电公司
2351 | 崇兴寺6社柱上公变 | 绿 | 81.2503 | 100.0000 | 10kV五七线624 | 国网重庆璧山供电公司
2352 | 岩鹰沟柱上公变 | 绿 | 82.9429 | 100.0000 | 10kV大丹线624 | 国网重庆璧山供电公司
2353 | 岗石村柱上公变 | 绿 | 162.5395 | 200.0000 | 10kV路黄线635 | 国网重庆璧山供电公司
2354 | 岗石6、7队柱上公变 | 绿 | 160.2490 | 200.0000 | 10kV路黄线635 | 国网重庆璧山供电公司
2355 | 岗石3、5队柱上公变 | 绿 | 161.7146 | 200.0000 | 10kV路黄线635 | 国网重庆璧山供电公司
2356 | 岗石2、8队柱上公变 | 绿 | 161.7861 | 200.0000 | 10kV路黄线635 | 国网重庆璧山供电公司
2357 | 山观四社柱上变 | 绿 | 84.2274 | 100.0000 | 10kV正凤线924 | 国网重庆璧山供电公司
2358 | 山王村柱上变 | 绿 | 82.3360 | 100.0000 | 10kV正凤线924 | 国网重庆璧山供电公司
2359 | 山水间1#配电室#4变 | 绿 | 419.7010 | 500.0000 | 10kV泉金二线958 | 国网重庆璧山供电公司
2360 | 山水间1#配电室#3变 | 绿 | 418.6835 | 500.0000 | 10kV泉金二线958 | 国网重庆璧山供电公司
2361 | 山水间1#配电室#2变 | 绿 | 661.1559 | 800.0000 | 10kV泉金二线958 | 国网重庆璧山供电公司
2362 | 山水间1#配电室#1变 | 绿 | 657.2416 | 800.0000 | 10kV泉金二线958 | 国网重庆璧山供电公司
2363 | 尹白水库柱上公变 | 绿 | 41.9019 | 50.0000 | 10kV莱鹏线911 | 国网重庆璧山供电公司
2364 | 尹白水库2号柱上变 | 绿 | 162.4139 | 200.0000 | 10kV莱鹏线911 | 国网重庆璧山供电公司
2365 | 尹白二社2号柱上变 | 绿 | 82.8491 | 100.0000 | 10kV莱鹏线911 | 国网重庆璧山供电公司
2366 | 尹白4社柱上公变 | 绿 | 323.0634 | 400.0000 | 10kV莱鹏线911 | 国网重庆璧山供电公司
2367 | 尹白2社柱上变 | 绿 | 163.3059 | 200.0000 | 10kV莱鹏线911 | 国网重庆璧山供电公司
2368 | 尚平四社柱上变 | 绿 | 41.5429 | 50.0000 | 10kV广三线625 | 国网重庆璧山供电公司
2369 | 尚家湾柱上变 | 绿 | 80.7361 | 100.0000 | 10kV龙大线626 | 国网重庆璧山供电公司
2370 | 尚坪村纯农排柱上公变 | 绿 | 160.0000 | 200.0000 | 10kV莲马线613 | 国网重庆璧山供电公司
2371 | 尖山沙厂柱上变 | 绿 | 163.4076 | 200.0000 | 10kV正石线913 | 国网重庆璧山供电公司
2372 | 尖山村柱上公变 | 绿 | 160.7967 | 200.0000 | 10kV龙璧线624 | 国网重庆璧山供电公司
2373 | 尖山村2#柱上公变 | 绿 | 82.1769 | 100.0000 | 10kV龙璧线624 | 国网重庆璧山供电公司
2374 | 尖山小学柱上公变 | 绿 | 81.2708 | 100.0000 | 10kV正石线913 | 国网重庆璧山供电公司
2375 | 尖山子柱上公变 | 绿 | 80.0000 | 100.0000 | 10kV四鹿线913 | 国网重庆璧山供电公司
2376 | 小石良柱上公变 | 绿 | 182.7677 | 200.0000 | 10kV凤龙线622 | 国网重庆璧山供电公司
2377 | 小湾4社柱上公变 | 绿 | 81.3444 | 100.0000 | 10kV路七线628 | 国网重庆璧山供电公司
2378 | 小湾3队柱上公变 | 绿 | 66.6044 | 80.0000 | 10kV路七线628 | 国网重庆璧山供电公司
2379 | 小河歪朝门柱上变 | 绿 | 84.4223 | 100.0000 | 10kV广平线626 | 国网重庆璧山供电公司
2380 | 小河村办公室柱上公变 | 绿 | 164.4771 | 200.0000 | 10kV广平线626 | 国网重庆璧山供电公司
2381 | 小河刘家坡柱上变 | 绿 | 82.1303 | 100.0000 | 10kV广平线626 | 国网重庆璧山供电公司
2382 | 小河二社柱上公变 | 绿 | 165.1872 | 200.0000 | 10kV广平线626 | 国网重庆璧山供电公司
2383 | 小河三社柱上变 | 绿 | 82.1361 | 100.0000 | 10kV广平线626 | 国网重庆璧山供电公司
2384 | 小河一社柱上变 | 绿 | 163.5180 | 200.0000 | 10kV广平线626 | 国网重庆璧山供电公司
2385 | 小河5、6社柱上公变 | 绿 | 162.2487 | 200.0000 | 10kV广平线626 | 国网重庆璧山供电公司
2386 | 小岚垭柱上变 | 绿 | 253.6962 | 315.0000 | 10kV路福线622 | 国网重庆璧山供电公司
2387 | 将军村柱上公变 | 绿 | 162.4572 | 200.0000 | 10kV五凤线631 | 国网重庆璧山供电公司
2388 | 将军3队柱上公变 | 绿 | 254.2588 | 315.0000 | 10kV五凤线631 | 国网重庆璧山供电公司
2389 | 将军2队柱上公变 | 绿 | 161.9420 | 200.0000 | 10kV五凤线631 | 国网重庆璧山供电公司
2390 | 封家屋基柱上公变 | 绿 | 80.8097 | 100.0000 | 10kV路七线628 | 国网重庆璧山供电公司
2391 | 寨子石板沟柱上变 | 绿 | 132.0106 | 160.0000 | 10kV广健线623 | 国网重庆璧山供电公司
2392 | 寨子田家院柱上变 | 绿 | 80.4287 | 100.0000 | 10kV广健线623 | 国网重庆璧山供电公司
2393 | 寨子村柱上变 | 绿 | 104.8203 | 125.0000 | 10kV广健线623 | 国网重庆璧山供电公司
2394 | 寨子朱家河坝柱上变 | 绿 | 66.8188 | 80.0000 | 10kV广健线623 | 国网重庆璧山供电公司
2395 | 寨子彭家坡柱上变 | 绿 | 42.3235 | 50.0000 | 10kV广健线623 | 国网重庆璧山供电公司
2396 | 寨子四社柱上变 | 绿 | 83.2763 | 100.0000 | 10kV广健线623 | 国网重庆璧山供电公司
2397 | 寨子六社柱上变 | 绿 | 81.1723 | 100.0000 | 10kV广健线623 | 国网重庆璧山供电公司
2398 | 富民街4#柱上公变 | 绿 | 270.4136 | 315.0000 | 10kV四七线943 | 国网重庆璧山供电公司
2399 | 富民街3#柱上公变 | 绿 | 277.6763 | 315.0000 | 10kV四七线943 | 国网重庆璧山供电公司
2400 | 富民街1#柱上公变 | 绿 | 274.1402 | 315.0000 | 10kV四七线943 | 国网重庆璧山供电公司
2401 | 富安花园柱上公变 | 绿 | 358.3521 | 400.0000 | 10kV莲医I回628 | 国网重庆璧山供电公司
2402 | 宽谷坝柱上公变 | 绿 | 82.0524 | 100.0000 | 10kV路七线628 | 国网重庆璧山供电公司
2403 | 宽泰时代新城1#变压器 | 绿 | 657.9777 | 800.0000 | 10kV莲新线615 | 国网重庆璧山供电公司
2404 | 家和名苑 | 绿 | 342.0305 | 400.0000 | 10kV青金线611 | 国网重庆璧山供电公司
2405 | 宴苑新村柱上公变 | 绿 | 164.3559 | 200.0000 | 10kV五依线629 | 国网重庆璧山供电公司
2406 | 宝胜村柱上公变 | 绿 | 215.7107 | 315.0000 | 10kV凤龙线622 | 国网重庆璧山供电公司
2407 | 宝光4队柱上公变 | 绿 | 271.8562 | 315.0000 | 10kV路团线631 | 国网重庆璧山供电公司
2408 | 宝光3社柱上公变 | 绿 | 161.5999 | 200.0000 | 10kV路黄线635 | 国网重庆璧山供电公司
2409 | 宝光2社柱上公变 | 绿 | 161.7406 | 200.0000 | 10kV路团线631 | 国网重庆璧山供电公司
2410 | 宝光1队柱上公变 | 绿 | 254.1101 | 315.0000 | 10kV路团线631 | 国网重庆璧山供电公司
2411 | 宝光1队2号柱上公变 | 绿 | 81.5263 | 100.0000 | 10kV路团线631 | 国网重庆璧山供电公司
2412 | 定林场镇2#柱上公变 | 绿 | 213.8052 | 250.0000 | 10kV莲马线613 | 国网重庆璧山供电公司
2413 | 官家油房柱上变 | 绿 | 160.0000 | 200.0000 | 10kV正凤线924 | 国网重庆璧山供电公司
2414 | 宏康浩宇#6变 | 绿 | 1313.2320 | 1600.0000 | 10kV东观II回632 | 国网重庆璧山供电公司
2415 | 宏康浩宇#5变 | 绿 | 1029.3892 | 1250.0000 | 10kV东观II回632 | 国网重庆璧山供电公司
2416 | 宏康浩宇#4变 | 绿 | 1021.8335 | 1250.0000 | 10kV东观II回632 | 国网重庆璧山供电公司
2417 | 宏康浩宇#3变 | 绿 | 1031.2510 | 1250.0000 | 10kV东观II回632 | 国网重庆璧山供电公司
2418 | 宏康浩宇#2变 | 绿 | 513.7206 | 630.0000 | 10kV东观II回632 | 国网重庆璧山供电公司
2419 | 宏康浩宇#1变 | 绿 | 516.8490 | 630.0000 | 10kV东观II回632 | 国网重庆璧山供电公司
2420 | 宋家院柱上变 | 绿 | 80.8595 | 100.0000 | 10kV大福线621 | 国网重庆璧山供电公司
2421 | 宋家机房柱上变 | 绿 | 83.1359 | 100.0000 | 10kV秀茅线949 | 国网重庆璧山供电公司
2422 | 安顺村一社柱上公变 | 绿 | 40.6257 | 50.0000 | 10kV青陈I回644 | 国网重庆璧山供电公司
2423 | 安顺村2#柱上公变 | 绿 | 40.1566 | 50.0000 | 10kV青陈I回644 | 国网重庆璧山供电公司
2424 | 安顺村1#柱上公变 | 绿 | 134.8715 | 160.0000 | 10kV青陈I回644 | 国网重庆璧山供电公司
2425 | 安顺4社柱上公变 | 绿 | 82.7516 | 100.0000 | 10kV青陈I回644 | 国网重庆璧山供电公司
2426 | 安居#9柱上公变 | 绿 | 268.0134 | 315.0000 | 10kV泉皮线943 | 国网重庆璧山供电公司
2427 | 安居#9柱上公变 | 绿 | 341.3637 | 400.0000 | 10kV泉皮线943 | 国网重庆璧山供电公司
2428 | 安居#8柱上公变 | 绿 | 166.0878 | 200.0000 | 10kV泉皮线943 | 国网重庆璧山供电公司
2429 | 安居#7柱上公变 | 绿 | 80.0000 | 100.0000 | 10kV泉皮线943 | 国网重庆璧山供电公司
2430 | 安居#6柱上公变 | 绿 | 265.4624 | 315.0000 | 10kV泉皮线943 | 国网重庆璧山供电公司
2431 | 安居#5柱上公变 | 绿 | 269.8933 | 315.0000 | 10kV泉皮线943 | 国网重庆璧山供电公司
2432 | 安居#4柱上公变 | 绿 | 329.6124 | 400.0000 | 10kV泉皮线943 | 国网重庆璧山供电公司
2433 | 安居#3柱上公变 | 绿 | 347.9278 | 400.0000 | 10kV泉皮线943 | 国网重庆璧山供电公司
2434 | 安居#2柱上公变 | 绿 | 354.0676 | 400.0000 | 10kV泉皮线943 | 国网重庆璧山供电公司
2435 | 安居#1柱上公变 | 绿 | 343.8621 | 400.0000 | 10kV泉皮线943 | 国网重庆璧山供电公司
2436 | 安居#10柱上公变 | 绿 | 331.2577 | 400.0000 | 10kV泉皮线943 | 国网重庆璧山供电公司
2437 | 安家村柱上公变 | 绿 | 153.2210 | 200.0000 | 10kV莲正线614 | 国网重庆璧山供电公司
2438 | 安家村1#柱上公变 | 绿 | 131.9034 | 160.0000 | 10kV莲正线614 | 国网重庆璧山供电公司
2439 | 安家堡柱上变 | 绿 | 41.5941 | 50.0000 | 10kV大石线613 | 国网重庆璧山供电公司
2440 | 安定桥柱上公变 | 绿 | 82.3295 | 100.0000 | 10kV五青线628 | 国网重庆璧山供电公司
2441 | 安嘉林5#配变 | 绿 | 655.5497 | 800.0000 | 10kV莲安线616 | 国网重庆璧山供电公司
2442 | 安嘉林4#配变 | 绿 | 658.2884 | 800.0000 | 10kV莲安线616 | 国网重庆璧山供电公司
2443 | 安嘉林3#配变 | 绿 | 409.1740 | 500.0000 | 10kV莲安线616 | 国网重庆璧山供电公司
2444 | 安嘉林2#配变 | 绿 | 662.2719 | 800.0000 | 10kV莲安线616 | 国网重庆璧山供电公司
2445 | 安嘉林1#配变 | 绿 | 665.6492 | 800.0000 | 10kV莲安线616 | 国网重庆璧山供电公司
2446 | 安乐老八社柱上公变 | 绿 | 163.6544 | 200.0000 | 10kV凤鸣线613 | 国网重庆璧山供电公司
2447 | 安乐桥柱上公变 | 绿 | 324.0874 | 400.0000 | 10kV蒲福线639 | 国网重庆璧山供电公司
2448 | 安乐村煤厂柱上公变 | 绿 | 339.3546 | 400.0000 | 10kV凤鸣线613 | 国网重庆璧山供电公司
2449 | 安乐张家院子柱上公变 | 绿 | 209.2602 | 250.0000 | 10kV凤鸣线613 | 国网重庆璧山供电公司
2450 | 安乐安置区1#箱变 | 绿 | 322.6954 | 400.0000 | 10kV四安线923 | 国网重庆璧山供电公司
2451 | 安乐坪柱上公变 | 绿 | 349.8402 | 400.0000 | 10kV凤鸣线613 | 国网重庆璧山供电公司
2452 | 安乐坪2#柱上公变 | 绿 | 328.1510 | 400.0000 | 10kV凤鸣线613 | 国网重庆璧山供电公司
2453 | 安乐一社柱上公变 | 绿 | 163.8146 | 200.0000 | 10kV凤鸣线613 | 国网重庆璧山供电公司
2454 | 安乐5社柱上公变 | 绿 | 263.8098 | 315.0000 | 10kV凤鸣线613 | 国网重庆璧山供电公司
2455 | 安乐4#柱上公变 | 绿 | 257.3546 | 315.0000 | 10kV凤龙线622 | 国网重庆璧山供电公司
2456 | 安乐3#柱上公变 | 绿 | 239.4959 | 250.0000 | 10kV凤来线614 | 国网重庆璧山供电公司
2457 | 安乐2#柱上公变 | 绿 | 177.1002 | 200.0000 | 10kV凤鸣线613 | 国网重庆璧山供电公司
2458 | 学府苑柱上公变 | 绿 | 166.8542 | 200.0000 | 10kV五镇线623 | 国网重庆璧山供电公司
2459 | 学府居2#箱变 | 绿 | 673.8078 | 800.0000 | 10kV秀建线923 | 国网重庆璧山供电公司
2460 | 学府居1#箱变 | 绿 | 683.4548 | 800.0000 | 10kV秀建线923 | 国网重庆璧山供电公司
2461 | 学塘坡柱上变 | 绿 | 81.4841 | 100.0000 | 10kV蒲河线659 | 国网重庆璧山供电公司
2462 | 学堂堡柱上公变 | 绿 | 252.3644 | 315.0000 | 10kV五镇线623 | 国网重庆璧山供电公司
2463 | 学堂8社柱上公变 | 绿 | 40.2809 | 50.0000 | 10kV路七线628 | 国网重庆璧山供电公司
2464 | 学堂11队柱上公变 | 绿 | 81.0181 | 100.0000 | 10kV路七线628 | 国网重庆璧山供电公司
2465 | 孙河村灾民点柱上公变 | 绿 | 167.7823 | 200.0000 | 10kV凤来线614 | 国网重庆璧山供电公司
2466 | 孙河村九组柱上公变 | 绿 | 163.5354 | 200.0000 | 10kV凤龙线622 | 国网重庆璧山供电公司
2467 | 孙河村3#柱上公变 | 绿 | 163.9763 | 200.0000 | 10kV凤龙线622 | 国网重庆璧山供电公司
2468 | 孙河村2#柱上公变 | 绿 | 259.5308 | 315.0000 | 10kV凤龙线622 | 国网重庆璧山供电公司
2469 | 孙河村#4柱上公变 | 绿 | 286.7344 | 315.0000 | 10kV凤龙线622 | 国网重庆璧山供电公司
2470 | 孙河农民新村柱上公变 | 绿 | 261.5951 | 315.0000 | 10kV凤龙线622 | 国网重庆璧山供电公司
2471 | 孙河何家院子柱上公变 | 绿 | 258.6716 | 315.0000 | 10kV凤龙线622 | 国网重庆璧山供电公司
2472 | 孙河何家院子柱上公变 | 绿 | 255.9763 | 315.0000 | 10kV凤龙线622 | 国网重庆璧山供电公司
2473 | 孙河6#柱上公变 | 绿 | 339.8093 | 400.0000 | 10kV凤龙线622 | 国网重庆璧山供电公司
2474 | 孙河5#柱上公变 | 绿 | 137.7726 | 160.0000 | 10kV凤龙线622 | 国网重庆璧山供电公司
2475 | 孙河1#柱上公变 | 绿 | 327.5946 | 400.0000 | 10kV凤龙线622 | 国网重庆璧山供电公司
2476 | 孙家桥柱上变 | 绿 | 254.9660 | 315.0000 | 10kV蒲璧线652 | 国网重庆璧山供电公司
2477 | 孙家坡柱上变 | 绿 | 81.2026 | 100.0000 | 10kV大石线613 | 国网重庆璧山供电公司
2478 | 孙家坝柱上公变 | 绿 | 82.7841 | 100.0000 | 10kV路黄线635 | 国网重庆璧山供电公司
2479 | 字藏碧桂苑柱上公变 | 绿 | 270.1567 | 315.0000 | 10kV龙大线626 | 国网重庆璧山供电公司
2480 | 字藏碧桂苑2#公变柱上公变 | 绿 | 263.2144 | 315.0000 | 10kV龙大线626 | 国网重庆璧山供电公司
2481 | 字藏村柱上公变 | 绿 | 161.8871 | 200.0000 | 10kV路三线632 | 国网重庆璧山供电公司
2482 | 字藏新村柱上公变 | 绿 | 245.7677 | 315.0000 | 10kV龙大线626 | 国网重庆璧山供电公司
2483 | 字藏9、11社柱上公变 | 绿 | 67.7187 | 80.0000 | 10kV路三线632 | 国网重庆璧山供电公司
2484 | 字藏6队柱上公变 | 绿 | 81.9246 | 100.0000 | 10kV路三线632 | 国网重庆璧山供电公司
2485 | 字藏5队柱上公变 | 绿 | 257.0804 | 315.0000 | 10kV龙大线626 | 国网重庆璧山供电公司
2486 | 字藏1、2社柱上公变 | 绿 | 81.8131 | 100.0000 | 10kV路三线632 | 国网重庆璧山供电公司
2487 | 姚家村河边柱上公变 | 绿 | 80.2713 | 100.0000 | 10kV青陈I回644 | 国网重庆璧山供电公司
2488 | 姚家村柱上公变 | 绿 | 162.4507 | 200.0000 | 10kV青陈I回644 | 国网重庆璧山供电公司
2489 | 姚家村2#柱上公变 | 绿 | 82.7538 | 100.0000 | 10kV青陈I回644 | 国网重庆璧山供电公司
2490 | 姊妹桥变 | 绿 | 160.0000 | 200.0000 | 10kV蒲双线651 | 国网重庆璧山供电公司
2491 | 奥康商务#2变 | 绿 | 409.1505 | 500.0000 | 10kV泉福线959 | 国网重庆璧山供电公司
2492 | 奥康商务#1变 | 绿 | 415.6454 | 500.0000 | 10kV泉福线959 | 国网重庆璧山供电公司
2493 | 夹槽沟柱上公变 | 绿 | 82.8339 | 100.0000 | 10kV五青线628 | 国网重庆璧山供电公司
2494 | 太池村柱上公变 | 绿 | 161.4938 | 200.0000 | 10kV大石线613 | 国网重庆璧山供电公司
2495 | 太池小学柱上变 | 绿 | 83.6782 | 100.0000 | 10kV大石线613 | 国网重庆璧山供电公司
2496 | 太平路2号箱变 | 绿 | 540.5227 | 630.0000 | 10kV莲医I回628 | 国网重庆璧山供电公司
2497 | 太平路1#柱上公变 | 绿 | 350.9371 | 400.0000 | 10kV莲医I回628 | 国网重庆璧山供电公司
2498 | 太平3社柱上公变 | 绿 | 162.6023 | 200.0000 | 10kV大福线621 | 国网重庆璧山供电公司
2499 | 太平2社柱上公变 | 绿 | 207.4344 | 250.0000 | 10kV秀茅线949 | 国网重庆璧山供电公司
2500 | 太山村柱上公变 | 绿 | 76.1622 | 100.0000 | 10kV田奥线922 | 国网重庆璧山供电公司
2501 | 太山村2#柱上公变 | 绿 | 130.1542 | 200.0000 | 10kV田奥线922 | 国网重庆璧山供电公司
2502 | 太和柳家院子柱上变 | 绿 | 82.8779 | 100.0000 | 10kV广健线623 | 国网重庆璧山供电公司
2503 | 太和村柱上公变1 | 绿 | 83.9518 | 100.0000 | 10kV四鹿线913 | 国网重庆璧山供电公司
2504 | 太和村柱上公变 | 绿 | 82.5081 | 100.0000 | 10kV广健线623 | 国网重庆璧山供电公司
2505 | 太和村3社柱上公变 | 绿 | 82.6337 | 100.0000 | 10kV四鹿线913 | 国网重庆璧山供电公司
2506 | 太和二社柱上变 | 绿 | 81.3044 | 100.0000 | 10kV广健线623 | 国网重庆璧山供电公司
2507 | 太和严家坡柱上变 | 绿 | 52.4649 | 100.0000 | 10kV广健线623 | 国网重庆璧山供电公司
2508 | 太和4#柱上公变 | 绿 | 80.4048 | 100.0000 | 10kV四鹿线913 | 国网重庆璧山供电公司
2509 | 太和2#柱上公变 | 绿 | 80.9856 | 100.0000 | 10kV四鹿线913 | 国网重庆璧山供电公司
2510 | 天贵农排柱上公变 | 绿 | 86.3346 | 100.0000 | 10kV大石线613 | 国网重庆璧山供电公司
2511 | 天竺村柱上公变 | 绿 | 167.8306 | 200.0000 | 10kV丁健线623 | 国网重庆璧山供电公司
2512 | 天竺村2#柱上公变 | 绿 | 65.5111 | 80.0000 | 10kV丁健线623 | 国网重庆璧山供电公司
2513 | 天福碧桂苑柱上公变 | 绿 | 136.3221 | 160.0000 | 10kV龙大线626 | 国网重庆璧山供电公司
2514 | 天福瓦厂湾柱上公变 | 绿 | 254.0567 | 315.0000 | 10kV龙大线626 | 国网重庆璧山供电公司
2515 | 天福瓦厂湾2号柱上公变 | 绿 | 81.4397 | 100.0000 | 10kV龙大线626 | 国网重庆璧山供电公司
2516 | 天福小学柱上公变 | 绿 | 347.7806 | 400.0000 | 10kV龙大线626 | 国网重庆璧山供电公司
2517 | 天福2社柱上公变 | 绿 | 343.5698 | 400.0000 | 10kV龙大线626 | 国网重庆璧山供电公司
2518 | 天灯村柱上公变 | 绿 | 328.2918 | 400.0000 | 10kV丁健线623 | 国网重庆璧山供电公司
2519 | 天灯村4#柱上公变 | 绿 | 163.0915 | 200.0000 | 10kV莲马线613 | 国网重庆璧山供电公司
2520 | 天灯村3队柱上公变 | 绿 | 40.7220 | 50.0000 | 10kV莲马线613 | 国网重庆璧山供电公司
2521 | 天灯村3#柱上公变 | 绿 | 87.2526 | 100.0000 | 10kV莲马线613 | 国网重庆璧山供电公司
2522 | 天灯村2#柱上公变 | 绿 | 198.0532 | 250.0000 | 10kV莲马线613 | 国网重庆璧山供电公司
2523 | 天灯村1#柱上公变 | 绿 | 260.6562 | 315.0000 | 10kV丁健线623 | 国网重庆璧山供电公司
2524 | 天灯坡水库柱上公变 | 绿 | 161.7572 | 200.0000 | 10kV莱鹏线911 | 国网重庆璧山供电公司
2525 | 天灯9、10队柱上公变 | 绿 | 162.6109 | 200.0000 | 10kV丁健线623 | 国网重庆璧山供电公司
2526 | 天灯10队柱上公变 | 绿 | 89.5258 | 100.0000 | 10kV丁健线623 | 国网重庆璧山供电公司
2527 | 天湖花园8#箱变 | 绿 | 274.3387 | 315.0000 | 10kV秀建线923 | 国网重庆璧山供电公司
2528 | 天湖花园7#箱变 | 绿 | 267.1871 | 315.0000 | 10kV秀建线923 | 国网重庆璧山供电公司
2529 | 天湖花园6#变压器 | 绿 | 206.9942 | 250.0000 | 10kV秀建线923 | 国网重庆璧山供电公司
2530 | 天湖花园5#变压器 | 绿 | 207.4849 | 250.0000 | 10kV秀建线923 | 国网重庆璧山供电公司
2531 | 天湖花园4#变压器 | 绿 | 420.8412 | 500.0000 | 10kV秀建线923 | 国网重庆璧山供电公司
2532 | 天湖花园3#变压器 | 绿 | 418.7340 | 500.0000 | 10kV秀建线923 | 国网重庆璧山供电公司
2533 | 天湖花园#2变 | 绿 | 541.1216 | 630.0000 | 10kV秀建线923 | 国网重庆璧山供电公司
2534 | 天湖花园#1变 | 绿 | 543.9361 | 630.0000 | 10kV秀建线923 | 国网重庆璧山供电公司
2535 | 天池村柱上公变 | 绿 | 258.2964 | 315.0000 | 10kV蒲马线658 | 国网重庆璧山供电公司
2536 | 天池村4社柱上公变 | 绿 | 163.2453 | 200.0000 | 10kV蒲马线658 | 国网重庆璧山供电公司
2537 | 天正6#配电室#13变 | 绿 | 415.0302 | 500.0000 | 10kV蒲蜀线628 | 国网重庆璧山供电公司
2538 | 天正6#配电室#11变 | 绿 | 679.5320 | 800.0000 | 10kV蒲蜀线628 | 国网重庆璧山供电公司
2539 | 天枰坡柱上公变 | 绿 | 163.5267 | 200.0000 | 10kV五凤线631 | 国网重庆璧山供电公司
2540 | 天星陈家湾柱上变 | 绿 | 42.9537 | 50.0000 | 10kV广大线627 | 国网重庆璧山供电公司
2541 | 天星石坝子柱上变 | 绿 | 83.2864 | 100.0000 | 10kV广大线627 | 国网重庆璧山供电公司
2542 | 天星水库柱上变 | 绿 | 325.0248 | 400.0000 | 10kV正凤线924 | 国网重庆璧山供电公司
2543 | 天星村柱上变 | 绿 | 164.2520 | 200.0000 | 10kV广大线627 | 国网重庆璧山供电公司
2544 | 天星德石六社柱上公变 | 绿 | 82.3046 | 100.0000 | 10kV广大线627 | 国网重庆璧山供电公司
2545 | 天星六社柱上变 | 绿 | 41.8835 | 50.0000 | 10kV广大线627 | 国网重庆璧山供电公司
2546 | 天星二社柱上变 | 绿 | 80.9179 | 100.0000 | 10kV广大线627 | 国网重庆璧山供电公司
2547 | 天星七社柱上变 | 绿 | 323.7215 | 400.0000 | 10kV广大线627 | 国网重庆璧山供电公司
2548 | 天星七弓滩柱上变 | 绿 | 82.8631 | 100.0000 | 10kV广大线627 | 国网重庆璧山供电公司
2549 | 天德康都2#变压器 | 绿 | 419.8425 | 500.0000 | 10kV璧水线633 | 国网重庆璧山供电公司
2550 | 天德康都1#变压器 | 绿 | 412.5336 | 500.0000 | 10kV璧水线633 | 国网重庆璧山供电公司
2551 | 天德5社柱上公变 | 绿 | 69.0411 | 80.0000 | 10kV凤龙线622 | 国网重庆璧山供电公司
2552 | 天德4#柱上公变 | 绿 | 87.9930 | 100.0000 | 10kV凤龙线622 | 国网重庆璧山供电公司
2553 | 天德3#柱上公变 | 绿 | 84.8733 | 100.0000 | 10kV凤龙线622 | 国网重庆璧山供电公司
2554 | 天德2#柱上公变 | 绿 | 64.6650 | 80.0000 | 10kV凤龙线622 | 国网重庆璧山供电公司
2555 | 天德1#柱上公变 | 绿 | 181.7613 | 200.0000 | 10kV凤龙线622 | 国网重庆璧山供电公司
2556 | 天堂茶厂柱上公变 | 绿 | 160.6206 | 200.0000 | 10kV龙大线626 | 国网重庆璧山供电公司
2557 | 天堂水库柱上公变 | 绿 | 49.2122 | 100.0000 | 10kV龙大线626 | 国网重庆璧山供电公司
2558 | 天佑山水二期#4配电室#8变 | 绿 | 515.1206 | 630.0000 | 10kV泉佑线954 | 国网重庆璧山供电公司
2559 | 天佑山水二期#3配电室#7变 | 绿 | 521.5794 | 630.0000 | 10kV泉佑线954 | 国网重庆璧山供电公司
2560 | 天佑山水二期#1配电室#4变 | 绿 | 662.1979 | 800.0000 | 10kV泉佑线954 | 国网重庆璧山供电公司
2561 | 天佑山水二期#1配电室#3变 | 绿 | 648.7464 | 800.0000 | 10kV泉佑线954 | 国网重庆璧山供电公司
2562 | 天佑山水二期#1配电室#2变 | 绿 | 658.2548 | 800.0000 | 10kV泉佑线954 | 国网重庆璧山供电公司
2563 | 天佑山水二期#1配电室#1变 | 绿 | 516.1093 | 630.0000 | 10kV泉佑线954 | 国网重庆璧山供电公司
2564 | 天佑二期#2配#6变 | 绿 | 647.6293 | 800.0000 | 10kV泉佑线954 | 国网重庆璧山供电公司
2565 | 天佑二期#2配#5变 | 绿 | 672.4915 | 800.0000 | 10kV泉佑线954 | 国网重庆璧山供电公司
2566 | 大鹏收费站柱上公变 | 绿 | 161.2189 | 200.0000 | 10kV大丹线624 | 国网重庆璧山供电公司
2567 | 大鹏天灯坡柱上公变 | 绿 | 332.9139 | 400.0000 | 10kV莱鹏线911 | 国网重庆璧山供电公司
2568 | 大鹏场镇柱上变 | 绿 | 329.8093 | 400.0000 | 10kV莱鹏线911 | 国网重庆璧山供电公司
2569 | 大鹏一级柱上公变 | 绿 | 86.6724 | 100.0000 | 10kV莱鹏线911 | 国网重庆璧山供电公司
2570 | 大鹏一级2号柱上公变 | 绿 | 259.4269 | 315.0000 | 10kV莱鹏线911 | 国网重庆璧山供电公司
2571 | 大面村柱上公变 | 绿 | 82.5557 | 100.0000 | 10kV正观线914 | 国网重庆璧山供电公司
2572 | 大面村7#柱上公变 | 绿 | 82.8548 | 100.0000 | 10kV正观线914 | 国网重庆璧山供电公司
2573 | 大面村6#柱上公变 | 绿 | 42.9378 | 50.0000 | 10kV正团线923 | 国网重庆璧山供电公司
2574 | 大面村5#柱上公变 | 绿 | 42.3235 | 50.0000 | 10kV正石线913 | 国网重庆璧山供电公司
2575 | 大面村4#柱上公变 | 绿 | 34.0647 | 100.0000 | 10kV正石线913 | 国网重庆璧山供电公司
2576 | 大面村3#柱上公变 | 绿 | 81.1539 | 100.0000 | 10kV正观线914 | 国网重庆璧山供电公司
2577 | 大面村2#柱上公变 | 绿 | 66.8328 | 80.0000 | 10kV正观线914 | 国网重庆璧山供电公司
2578 | 大面尖山坡柱上公变 | 绿 | 81.5977 | 100.0000 | 10kV正观线914 | 国网重庆璧山供电公司
2579 | 大路镇郭家村柱上公变 | 绿 | 211.9036 | 250.0000 | 10kV龙蒲线623 | 国网重庆璧山供电公司
2580 | 大路镇保家社区柱上公变 | 绿 | 322.8054 | 400.0000 | 10kV龙璧线624 | 国网重庆璧山供电公司
2581 | 大路金三角还建房6#箱变变压器 | 绿 | 403.8738 | 500.0000 | 10kV路三线632 | 国网重庆璧山供电公司
2582 | 大路金三角还建房5#箱变变压器 | 绿 | 409.0755 | 500.0000 | 10kV路三线632 | 国网重庆璧山供电公司
2583 | 大路金三角还建房4#箱变变压器 | 绿 | 815.8258 | 1000.0000 | 10kV路三线632 | 国网重庆璧山供电公司
2584 | 大路金三角还建房3#箱变变压器 | 绿 | 511.0794 | 630.0000 | 10kV路三线632 | 国网重庆璧山供电公司
2585 | 大路金三角还建房2#箱变变压器 | 绿 | 810.0778 | 1000.0000 | 10kV路三线632 | 国网重庆璧山供电公司
2586 | 大路金三角还建房1#箱变变压器 | 绿 | 653.0243 | 800.0000 | 10kV路三线632 | 国网重庆璧山供电公司
2587 | 大路观音庙柱上公变 | 绿 | 80.7751 | 100.0000 | 10kV龙大线626 | 国网重庆璧山供电公司
2588 | 大路经适房2#变 | 绿 | 413.3592 | 500.0000 | 10kV路三线632 | 国网重庆璧山供电公司
2589 | 大路经适房1#变 | 绿 | 400.0000 | 500.0000 | 10kV路三线632 | 国网重庆璧山供电公司
2590 | 大路新房子柱上公变 | 绿 | 80.6668 | 100.0000 | 10kV龙大线626 | 国网重庆璧山供电公司
2591 | 大路政府柱上公变 | 绿 | 331.0932 | 400.0000 | 10kV龙大线626 | 国网重庆璧山供电公司
2592 | 大路小学柱上公变 | 绿 | 434.9747 | 500.0000 | 10kV龙大线626 | 国网重庆璧山供电公司
2593 | 大路小学2#箱变 | 绿 | 510.3852 | 630.0000 | 10kV路三线632 | 国网重庆璧山供电公司
2594 | 大路南街柱上公变 | 绿 | 345.9880 | 400.0000 | 10kV龙大线626 | 国网重庆璧山供电公司
2595 | 大路加油站柱上公变 | 绿 | 325.6541 | 400.0000 | 10kV龙大线626 | 国网重庆璧山供电公司
2596 | 大路二中柱上公变 | 绿 | 349.5299 | 400.0000 | 10kV路三线632 | 国网重庆璧山供电公司
2597 | 大荒田柱上公变 | 绿 | 41.6486 | 50.0000 | 10kV路七线628 | 国网重庆璧山供电公司
2598 | 大竹黑房子柱上公变 | 绿 | 60.5510 | 100.0000 | 10kV路三线632 | 国网重庆璧山供电公司
2599 | 大竹瓦窑柱上公变 | 绿 | 204.2291 | 315.0000 | 10kV路三线632 | 国网重庆璧山供电公司
2600 | 大竹瓦窑2号柱上公变 | 绿 | 80.0119 | 100.0000 | 10kV路三线632 | 国网重庆璧山供电公司
2601 | 大竹林村2队柱上公变 | 绿 | 131.4235 | 160.0000 | 10kV路进线625 | 国网重庆璧山供电公司
2602 | 大竹村柱上公变 | 绿 | 35.9657 | 315.0000 | 10kV路三线632 | 国网重庆璧山供电公司
2603 | 大竹村6.8队柱上公变 | 绿 | 126.8121 | 200.0000 | 10kV路三线632 | 国网重庆璧山供电公司
2604 | 大竹村10队柱上公变 | 绿 | 254.3237 | 315.0000 | 10kV路三线632 | 国网重庆璧山供电公司
2605 | 大竹四方口柱上公变 | 绿 | 254.2624 | 315.0000 | 10kV龙大线626 | 国网重庆璧山供电公司
2606 | 大竹吊嘴柱上公变 | 绿 | 253.0103 | 315.0000 | 10kV路三线632 | 国网重庆璧山供电公司
2607 | 大竹代家院子柱上公变 | 绿 | 252.9959 | 315.0000 | 10kV龙大线626 | 国网重庆璧山供电公司
2608 | 大竹3、4队柱上公变 | 绿 | 160.9569 | 200.0000 | 10kV龙大线626 | 国网重庆璧山供电公司
2609 | 大碑村柱上公变 | 绿 | 81.7211 | 100.0000 | 10kV莱石线928 | 国网重庆璧山供电公司
2610 | 大石石塔坡柱上公变 | 绿 | 82.6542 | 100.0000 | 10kV广云线622 | 国网重庆璧山供电公司
2611 | 大石堡村柱上公变 | 绿 | 166.8239 | 200.0000 | 10kV路黄线635 | 国网重庆璧山供电公司
2612 | 大石堡村千秋堰柱上公变 | 绿 | 64.2706 | 80.0000 | 10kV路柳线626 | 国网重庆璧山供电公司
2613 | 大石坝柱上公变 | 绿 | 81.4570 | 100.0000 | 10kV大石线613 | 国网重庆璧山供电公司
2614 | 大石冬瓜桥柱上公变 | 绿 | 81.6843 | 100.0000 | 10kV广云线622 | 国网重庆璧山供电公司
2615 | 大石农科队柱上变 | 绿 | 85.3886 | 100.0000 | 10kV广云线622 | 国网重庆璧山供电公司
2616 | 大石八社柱上变 | 绿 | 85.5668 | 100.0000 | 10kV广云线622 | 国网重庆璧山供电公司
2617 | 大石五社柱上变 | 绿 | 42.0762 | 50.0000 | 10kV广云线622 | 国网重庆璧山供电公司
2618 | 大石七社柱上变 | 绿 | 257.7660 | 315.0000 | 10kV广云线622 | 国网重庆璧山供电公司
2619 | 大石一社柱上变 | 绿 | 81.3091 | 100.0000 | 10kV广云线622 | 国网重庆璧山供电公司
2620 | 大石5社柱上公变 | 绿 | 84.2904 | 100.0000 | 10kV秀茅线949 | 国网重庆璧山供电公司
2621 | 大石4社柱上公变 | 绿 | 81.8131 | 100.0000 | 10kV秀茅线949 | 国网重庆璧山供电公司
2622 | 大石4社1号柱上变 | 绿 | 81.6703 | 100.0000 | 10kV秀茅线949 | 国网重庆璧山供电公司
2623 | 大石2社柱上公变 | 绿 | 165.7934 | 200.0000 | 10kV秀茅线949 | 国网重庆璧山供电公司
2624 | 大石1社柱上变 | 绿 | 83.5007 | 100.0000 | 10kV秀茅线949 | 国网重庆璧山供电公司
2625 | 大石1社1号柱上变 | 绿 | 85.0822 | 100.0000 | 10kV秀茅线949 | 国网重庆璧山供电公司
2626 | 大田片柱上变 | 绿 | 252.8779 | 315.0000 | 10kV龙璧线624 | 国网重庆璧山供电公司
2627 | 大田湾柱上公变 | 绿 | 160.9504 | 200.0000 | 10kV路三线632 | 国网重庆璧山供电公司
2628 | 大田村柱上变 | 绿 | 83.0986 | 100.0000 | 10kV大梅线612 | 国网重庆璧山供电公司
2629 | 大田村5社柱上公变 | 绿 | 50.5628 | 100.0000 | 10kV大福线621 | 国网重庆璧山供电公司
2630 | 大田八社柱上公变 | 绿 | 81.0522 | 100.0000 | 10kV秀茅线949 | 国网重庆璧山供电公司
2631 | 大田一社柱上变 | 绿 | 156.5003 | 200.0000 | 10kV大梅线612 | 国网重庆璧山供电公司
2632 | 大田7社柱上变 | 绿 | 41.3006 | 50.0000 | 10kV大福线621 | 国网重庆璧山供电公司
2633 | 大湾村柱上公变 | 绿 | 163.4845 | 200.0000 | 10kV五青线628 | 国网重庆璧山供电公司
2634 | 大湾保管室柱上公变 | 绿 | 86.3769 | 100.0000 | 10kV五青线628 | 国网重庆璧山供电公司
2635 | 大湾5队柱上公变 | 绿 | 88.7659 | 100.0000 | 10kV五青线628 | 国网重庆璧山供电公司
2636 | 大河凼柱上变 | 绿 | 40.5896 | 50.0000 | 10kV大梅线612 | 国网重庆璧山供电公司
2637 | 大河凼2号柱上变 | 绿 | 80.6733 | 100.0000 | 10kV大梅线612 | 国网重庆璧山供电公司
2638 | 大沟柱上公变 | 绿 | 85.2551 | 100.0000 | 10kV凤龙线622 | 国网重庆璧山供电公司
2639 | 大沟村柱上公变 | 绿 | 163.7129 | 200.0000 | 10kV正团线923 | 国网重庆璧山供电公司
2640 | 大沟5队柱上公变 | 绿 | 80.9244 | 100.0000 | 10kV龙大线626 | 国网重庆璧山供电公司
2641 | 大沟2#柱上公变 | 绿 | 132.9220 | 160.0000 | 10kV正街线912 | 国网重庆璧山供电公司
2642 | 大沟1队柱上公变 | 绿 | 161.3401 | 200.0000 | 10kV正街线912 | 国网重庆璧山供电公司
2643 | 大沟1#柱上公变 | 绿 | 161.1214 | 200.0000 | 10kV正街线912 | 国网重庆璧山供电公司
2644 | 大森村3#柱上公变 | 绿 | 166.0207 | 200.0000 | 10kV青陈I回644 | 国网重庆璧山供电公司
2645 | 大森村2#柱上公变 | 绿 | 85.0248 | 100.0000 | 10kV青陈I回644 | 国网重庆璧山供电公司
2646 | 大森村1#黄泥嘴柱上公变 | 绿 | 85.3741 | 100.0000 | 10kV青陈I回644 | 国网重庆璧山供电公司
2647 | 大森周家院柱上公变 | 绿 | 81.7796 | 100.0000 | 10kV青陈I回644 | 国网重庆璧山供电公司
2648 | 大桉树柱上变 | 绿 | 255.0345 | 315.0000 | 10kV蒲浸线642 | 国网重庆璧山供电公司
2649 | 大柏树湾柱上变 | 绿 | 81.6432 | 100.0000 | 10kV路福线622 | 国网重庆璧山供电公司
2650 | 大林水库柱上公变 | 绿 | 81.7514 | 100.0000 | 10kV五青线628 | 国网重庆璧山供电公司
2651 | 大林村柱上公变 | 绿 | 42.3852 | 50.0000 | 10kV五青线628 | 国网重庆璧山供电公司
2652 | 大林6队柱上公变 | 绿 | 82.1390 | 100.0000 | 10kV五青线628 | 国网重庆璧山供电公司
2653 | 大林1队柱上公变 | 绿 | 65.0413 | 80.0000 | 10kV五青线628 | 国网重庆璧山供电公司
2654 | 大板城2#柱上公变 | 绿 | 326.0041 | 400.0000 | 10kV龙大线626 | 国网重庆璧山供电公司
2655 | 大板城1#柱上公变 | 绿 | 331.3191 | 400.0000 | 10kV龙大线626 | 国网重庆璧山供电公司
2656 | 大来村柱上公变 | 绿 | 163.6198 | 200.0000 | 10kV蒲浸线642 | 国网重庆璧山供电公司
2657 | 大旺村2#箱变 | 绿 | 339.1165 | 400.0000 | 10kV璧水线633 | 国网重庆璧山供电公司
2658 | 大旺村#2柱上公变 | 绿 | 160.4705 | 200.0000 | 10kV泉塘线942 | 国网重庆璧山供电公司
2659 | 大岩片柱上公变 | 绿 | 82.3713 | 100.0000 | 10kV路黄线635 | 国网重庆璧山供电公司
2660 | 大岚垭柱上变 | 绿 | 40.9952 | 50.0000 | 10kV大梅线612 | 国网重庆璧山供电公司
2661 | 大岚垭2#柱上公变 | 绿 | 80.4687 | 100.0000 | 10kV大梅线612 | 国网重庆璧山供电公司
2662 | 大岚坳村4#柱上公变 | 绿 | 84.5772 | 100.0000 | 10kV莲马线613 | 国网重庆璧山供电公司
2663 | 大岚坳9#柱上公变 | 绿 | 81.7937 | 100.0000 | 10kV莲马线613 | 国网重庆璧山供电公司
2664 | 大岚坳8#柱上公变 | 绿 | 85.5823 | 100.0000 | 10kV莲马线613 | 国网重庆璧山供电公司
2665 | 大岚坳7#柱上公变 | 绿 | 70.4948 | 80.0000 | 10kV莲马线613 | 国网重庆璧山供电公司
2666 | 大岚坳6#柱上公变 | 绿 | 82.7206 | 100.0000 | 10kV莲马线613 | 国网重庆璧山供电公司
2667 | 大岚坳5#柱上公变 | 绿 | 44.1834 | 50.0000 | 10kV莲马线613 | 国网重庆璧山供电公司
2668 | 大岚坳3#柱上公变 | 绿 | 323.5981 | 400.0000 | 10kV莲马线613 | 国网重庆璧山供电公司
2669 | 大岚坳2#柱上公变 | 绿 | 163.5592 | 200.0000 | 10kV莲马线613 | 国网重庆璧山供电公司
2670 | 大岚坳10#柱上公变 | 绿 | 165.8064 | 200.0000 | 10kV莲马线613 | 国网重庆璧山供电公司
2671 | 大岚坳1#柱上公变 | 绿 | 165.2551 | 200.0000 | 10kV莲马线613 | 国网重庆璧山供电公司
2672 | 大屋基柱上变 | 绿 | 160.8573 | 200.0000 | 10kV大石线613 | 国网重庆璧山供电公司
2673 | 大屋基柱上公变 | 绿 | 160.2446 | 200.0000 | 10kV路进线625 | 国网重庆璧山供电公司
2674 | 大屋基2#柱上公变 | 绿 | 81.7417 | 100.0000 | 10kV大石线613 | 国网重庆璧山供电公司
2675 | 大宅门2#箱变 | 绿 | 515.7254 | 630.0000 | 10kV莲新线615 | 国网重庆璧山供电公司
2676 | 大宅门1#箱变 | 绿 | 513.9414 | 630.0000 | 10kV莲新线615 | 国网重庆璧山供电公司
2677 | 大字附二街箱变 | 绿 | 710.4301 | 800.0000 | 10kV青济线619 | 国网重庆璧山供电公司
2678 | 大字街箱变 | 绿 | 328.4173 | 400.0000 | 10kV青济线619 | 国网重庆璧山供电公司
2679 | 大塘村巫家院1#柱上公变 | 绿 | 80.8010 | 100.0000 | 10kV蒲大线648 | 国网重庆璧山供电公司
2680 | 大塘村四号柱上公变 | 绿 | 64.1754 | 80.0000 | 10kV蒲大线648 | 国网重庆璧山供电公司
2681 | 大塘村五号柱上公变 | 绿 | 45.5260 | 50.0000 | 10kV蒲大线648 | 国网重庆璧山供电公司
2682 | 大塘村二号柱上公变 | 绿 | 46.4018 | 50.0000 | 10kV蒲双线651 | 国网重庆璧山供电公司
2683 | 大塘村三号柱上变 | 绿 | 80.1140 | 100.0000 | 10kV蒲双线651 | 国网重庆璧山供电公司
2684 | 大塘村一号柱上变 | 绿 | 82.5097 | 100.0000 | 10kV龙璧线624 | 国网重庆璧山供电公司
2685 | 大塘口村邬家院柱上公变 | 绿 | 83.7335 | 100.0000 | 10kV蒲双线651 | 国网重庆璧山供电公司
2686 | 大塘口村2社柱上公变 | 绿 | 41.7695 | 50.0000 | 10kV蒲边线643 | 国网重庆璧山供电公司
2687 | 大堰小学柱上公变 | 绿 | 160.9049 | 200.0000 | 10kV蒲河线659 | 国网重庆璧山供电公司
2688 | 大堰小学1号柱上变 | 绿 | 162.0047 | 200.0000 | 10kV蒲河线659 | 国网重庆璧山供电公司
2689 | 大堰2社柱上公变 | 绿 | 161.7940 | 200.0000 | 10kV蒲河线659 | 国网重庆璧山供电公司
2690 | 大堰10社柱上公变 | 绿 | 40.7231 | 50.0000 | 10kV蒲河线659 | 国网重庆璧山供电公司
2691 | 大堰10社1号柱上变 | 绿 | 80.5726 | 100.0000 | 10kV蒲河线659 | 国网重庆璧山供电公司
2692 | 大堡幺姑屋基柱上变 | 绿 | 82.5752 | 100.0000 | 10kV广大线627 | 国网重庆璧山供电公司
2693 | 大堂村罐子山柱上公变 | 绿 | 80.1039 | 100.0000 | 10kV路柳线626 | 国网重庆璧山供电公司
2694 | 大堂村柱上公变 | 绿 | 161.3120 | 200.0000 | 10kV路黄线635 | 国网重庆璧山供电公司
2695 | 大堂村四社柱上公变 | 绿 | 82.3706 | 100.0000 | 10kV路黄线635 | 国网重庆璧山供电公司
2696 | 大堂村六社二号柱上公变 | 绿 | 131.1951 | 160.0000 | 10kV路柳线626 | 国网重庆璧山供电公司
2697 | 大堂村二社柱上公变 | 绿 | 82.6423 | 100.0000 | 10kV路柳线626 | 国网重庆璧山供电公司
2698 | 大堂村6社柱上公变 | 绿 | 80.8952 | 100.0000 | 10kV路黄线635 | 国网重庆璧山供电公司
2699 | 大堂小学柱上公变 | 绿 | 160.3680 | 200.0000 | 10kV路黄线635 | 国网重庆璧山供电公司
2700 | 大堂小学2号柱上公变 | 绿 | 330.1493 | 400.0000 | 10kV路黄线635 | 国网重庆璧山供电公司
2701 | 大堂6社3号柱上公变 | 绿 | 80.0649 | 100.0000 | 10kV路黄线635 | 国网重庆璧山供电公司
2702 | 大堂4社柱上公变 | 绿 | 161.9701 | 200.0000 | 10kV路团线631 | 国网重庆璧山供电公司
2703 | 大堂1队柱上公变 | 绿 | 80.6423 | 100.0000 | 10kV路团线631 | 国网重庆璧山供电公司
2704 | 大坝子柱上公变 | 绿 | 65.7991 | 80.0000 | 10kV路三线632 | 国网重庆璧山供电公司
2705 | 大土湾柱上公变 | 绿 | 160.5088 | 200.0000 | 10kV五依线629 | 国网重庆璧山供电公司
2706 | 大兴高山移民生态区柱上变 | 绿 | 316.3891 | 400.0000 | 10kV大丹线624 | 国网重庆璧山供电公司
2707 | 大兴香榭苑柱上公变 | 绿 | 256.4800 | 315.0000 | 10kV大镇线623 | 国网重庆璧山供电公司
2708 | 大兴邮局柱上变 | 绿 | 340.3289 | 400.0000 | 10kV大镇线623 | 国网重庆璧山供电公司
2709 | 大兴计生办柱上公变 | 绿 | 328.8157 | 400.0000 | 10kV大镇线623 | 国网重庆璧山供电公司
2710 | 大兴街5#柱上公变 | 绿 | 280.5990 | 315.0000 | 10kV青济线619 | 国网重庆璧山供电公司
2711 | 大兴街4#箱变 | 绿 | 338.2462 | 400.0000 | 10kV青济线619 | 国网重庆璧山供电公司
2712 | 大兴街3#柱上公变 | 绿 | 276.3304 | 315.0000 | 10kV青济线619 | 国网重庆璧山供电公司
2713 | 大兴街2#柱上公变 | 绿 | 270.0297 | 315.0000 | 10kV青济线619 | 国网重庆璧山供电公司
2714 | 大兴街1#柱上公变 | 绿 | 267.9485 | 315.0000 | 10kV青济线619 | 国网重庆璧山供电公司
2715 | 大兴粮站柱上变 | 绿 | 342.6165 | 400.0000 | 10kV大镇线623 | 国网重庆璧山供电公司
2716 | 大兴社区柱上公变 | 绿 | 258.8485 | 315.0000 | 10kV青济线619 | 国网重庆璧山供电公司
2717 | 大兴灾民点柱上变 | 绿 | 428.3969 | 500.0000 | 10kV大镇线623 | 国网重庆璧山供电公司
2718 | 大兴水库柱上变 | 绿 | 161.5025 | 200.0000 | 10kV大梅线612 | 国网重庆璧山供电公司
2719 | 大兴政府柱上变 | 绿 | 256.7485 | 315.0000 | 10kV大镇线623 | 国网重庆璧山供电公司
2720 | 大兴政府2号 | 绿 | 270.3155 | 315.0000 | 10kV大镇线623 | 国网重庆璧山供电公司
2721 | 大兴拆迁房安置房2#变压器630kVA | 绿 | 508.6546 | 630.0000 | 10kV大镇线623 | 国网重庆璧山供电公司
2722 | 大兴拆迁安置房1#变压器400kVA | 绿 | 321.3596 | 400.0000 | 10kV大镇线623 | 国网重庆璧山供电公司
2723 | 大兴工业区柱上变 | 绿 | 258.7200 | 315.0000 | 10kV大丹线624 | 国网重庆璧山供电公司
2724 | 大兴农贸市场柱上公变 | 绿 | 257.3041 | 315.0000 | 10kV大镇线623 | 国网重庆璧山供电公司
2725 | 大兴农民新村柱上变 | 绿 | 540.6526 | 630.0000 | 10kV大镇线623 | 国网重庆璧山供电公司
2726 | 大兴供销社柱上变 | 绿 | 261.1339 | 315.0000 | 10kV大镇线623 | 国网重庆璧山供电公司
2727 | 大兴供销社2号柱上变 | 绿 | 264.4485 | 315.0000 | 10kV大镇线623 | 国网重庆璧山供电公司
2728 | 大兴中学柱上变 | 绿 | 331.7521 | 400.0000 | 10kV大镇线623 | 国网重庆璧山供电公司
2729 | 大佛长五间柱上变 | 绿 | 253.0305 | 315.0000 | 10kV广大线627 | 国网重庆璧山供电公司
2730 | 大佛水口山柱上变 | 绿 | 31.5924 | 100.0000 | 10kV广云线622 | 国网重庆璧山供电公司
2731 | 大佛村柱上变 | 绿 | 351.2907 | 400.0000 | 10kV广健线623 | 国网重庆璧山供电公司
2732 | 大佛岩柱上公变 | 绿 | 293.6623 | 315.0000 | 10kV凤街线624 | 国网重庆璧山供电公司
2733 | 大佛岩2#柱上公变 | 绿 | 171.5175 | 200.0000 | 10kV凤街线624 | 国网重庆璧山供电公司
2734 | 大佛三社柱上公变 | 绿 | 81.4299 | 100.0000 | 10kV广健线623 | 国网重庆璧山供电公司
2735 | 大三元柱上公变 | 绿 | 268.0026 | 315.0000 | 10kV五镇线623 | 国网重庆璧山供电公司
2736 | 外贸2#箱变 | 绿 | 348.7548 | 400.0000 | 10kV泉远线926 | 国网重庆璧山供电公司
2737 | 外贸1#箱变 | 绿 | 343.4247 | 400.0000 | 10kV泉远线926 | 国网重庆璧山供电公司
2738 | 复兴村办公室柱上变 | 绿 | 163.3542 | 200.0000 | 10kV蒲浸线642 | 国网重庆璧山供电公司
2739 | 复兴村4社柱上变 | 绿 | 201.0965 | 250.0000 | 10kV蒲浸线642 | 国网重庆璧山供电公司
2740 | 复兴村4社2#柱上公变 | 绿 | 93.4624 | 100.0000 | 10kV蒲浸线642 | 国网重庆璧山供电公司
2741 | 复兴村4社1#柱上公变 | 绿 | 41.4505 | 50.0000 | 10kV蒲浸线642 | 国网重庆璧山供电公司
2742 | 复兴村3社柱上公变 | 绿 | 65.7594 | 80.0000 | 10kV蒲浸线642 | 国网重庆璧山供电公司
2743 | 复兴大堰水库柱上公变 | 绿 | 40.3745 | 50.0000 | 10kV蒲浸线642 | 国网重庆璧山供电公司
2744 | 复兴6社柱上公变 | 绿 | 80.6040 | 100.0000 | 10kV蒲浸线642 | 国网重庆璧山供电公司
2745 | 复兴6#柱上公变 | 绿 | 351.6461 | 400.0000 | 10kV莲来线622 | 国网重庆璧山供电公司
2746 | 复兴5#柱上公变 | 绿 | 233.5798 | 250.0000 | 10kV凤来线614 | 国网重庆璧山供电公司
2747 | 复兴4#柱上公变 | 绿 | 82.1837 | 100.0000 | 10kV莲来线622 | 国网重庆璧山供电公司
2748 | 复兴3#柱上公变 | 绿 | 42.7856 | 50.0000 | 10kV莲来线622 | 国网重庆璧山供电公司
2749 | 复兴2队柱上变 | 绿 | 43.0441 | 80.0000 | 10kV蒲浸线642 | 国网重庆璧山供电公司
2750 | 复兴2社1#柱上公变 | 绿 | 82.0841 | 100.0000 | 10kV蒲浸线642 | 国网重庆璧山供电公司
2751 | 复兴2#柱上公变 | 绿 | 164.4302 | 200.0000 | 10kV莲来线622 | 国网重庆璧山供电公司
2752 | 复兴1社柱上公变 | 绿 | 80.0000 | 100.0000 | 10kV蒲浸线642 | 国网重庆璧山供电公司
2753 | 塘房湾柱上公变 | 绿 | 128.7491 | 160.0000 | 10kV五依线629 | 国网重庆璧山供电公司
2754 | 塘坎村柱上变 | 绿 | 81.4837 | 100.0000 | 10kV丁健线623 | 国网重庆璧山供电公司
2755 | 塘坎大石坝柱上公变 | 绿 | 83.1002 | 100.0000 | 10kV丁健线623 | 国网重庆璧山供电公司
2756 | 塘坎三社柱上变 | 绿 | 81.2557 | 100.0000 | 10kV丁健线623 | 国网重庆璧山供电公司
2757 | 塘坊自建房9#配变 | 绿 | 525.1371 | 630.0000 | 10kV田奥线922 | 国网重庆璧山供电公司
2758 | 塘坊自建房8#配变 | 绿 | 530.2753 | 630.0000 | 10kV田奥线922 | 国网重庆璧山供电公司
2759 | 塘坊自建房7#配变 | 绿 | 655.9340 | 800.0000 | 10kV田奥线922 | 国网重庆璧山供电公司
2760 | 塘坊自建房6#配变 | 绿 | 666.8742 | 800.0000 | 10kV田奥线922 | 国网重庆璧山供电公司
2761 | 塘坊自建房5#配变 | 绿 | 671.7381 | 800.0000 | 10kV田奥线922 | 国网重庆璧山供电公司
2762 | 塘坊自建房4#配变 | 绿 | 655.7262 | 800.0000 | 10kV田奥线922 | 国网重庆璧山供电公司
2763 | 塘坊自建房3#配变 | 绿 | 691.1274 | 800.0000 | 10kV田奥线922 | 国网重庆璧山供电公司
2764 | 塘坊自建房2#配变 | 绿 | 653.6045 | 800.0000 | 10kV田奥线922 | 国网重庆璧山供电公司
2765 | 塘坊自建房1#配变 | 绿 | 666.3604 | 800.0000 | 10kV田奥线922 | 国网重庆璧山供电公司
2766 | 塘坊村巴渝新居柱上公变 | 绿 | 263.4706 | 315.0000 | 10kV田奥线922 | 国网重庆璧山供电公司
2767 | 塘坊村定向经济适用房5#配变 | 绿 | 506.0784 | 630.0000 | 10kV田剑线923 | 国网重庆璧山供电公司
2768 | 塘坊村定向经济适用房4#配变 | 绿 | 410.3990 | 500.0000 | 10kV田剑线923 | 国网重庆璧山供电公司
2769 | 塘坊村定向经济适用房3#配变 | 绿 | 405.1728 | 500.0000 | 10kV田剑线923 | 国网重庆璧山供电公司
2770 | 塘坊村定向经济适用房2#配变 | 绿 | 517.0243 | 630.0000 | 10kV田剑线923 | 国网重庆璧山供电公司
2771 | 塘坊村定向经济适用房1#配变 | 绿 | 654.8082 | 800.0000 | 10kV田剑线923 | 国网重庆璧山供电公司
2772 | 塘坊村10社柱上公变 | 绿 | 160.1948 | 200.0000 | 10kV田奥线922 | 国网重庆璧山供电公司
2773 | 塘坊廉租房柱上公变 | 绿 | 145.9453 | 160.0000 | 10kV田杨线924 | 国网重庆璧山供电公司
2774 | 塘坊公租房8#配变 | 绿 | 655.9412 | 800.0000 | 10kV田石线934 | 国网重庆璧山供电公司
2775 | 塘坊公租房7#配变 | 绿 | 661.4763 | 800.0000 | 10kV田石线934 | 国网重庆璧山供电公司
2776 | 塘坊公租房6#配变 | 绿 | 662.3856 | 800.0000 | 10kV田石线934 | 国网重庆璧山供电公司
2777 | 塘坊公租房5#配变 | 绿 | 662.7392 | 800.0000 | 10kV田石线934 | 国网重庆璧山供电公司
2778 | 塘坊公租房4#配变 | 绿 | 659.8021 | 800.0000 | 10kV田石线934 | 国网重庆璧山供电公司
2779 | 塘坊公租房3#配变 | 绿 | 652.1021 | 800.0000 | 10kV田石线934 | 国网重庆璧山供电公司
2780 | 塘坊公租房2#配变 | 绿 | 660.5093 | 800.0000 | 10kV田石线934 | 国网重庆璧山供电公司
2781 | 塘坊公租房1#配变 | 绿 | 652.1129 | 800.0000 | 10kV田石线934 | 国网重庆璧山供电公司
2782 | 塔湾马颈杠柱上变 | 绿 | 161.7201 | 200.0000 | 10kV广大线627 | 国网重庆璧山供电公司
2783 | 塔湾狮子岩柱上变 | 绿 | 82.7690 | 100.0000 | 10kV广云线622 | 国网重庆璧山供电公司
2784 | 塔湾潘家湾柱上变 | 绿 | 18.4922 | 100.0000 | 10kV广大线627 | 国网重庆璧山供电公司
2785 | 塔湾村柱上公变 | 绿 | 170.2922 | 200.0000 | 10kV广大线627 | 国网重庆璧山供电公司
2786 | 塔湾六社柱上变 | 绿 | 165.7718 | 200.0000 | 10kV广云线622 | 国网重庆璧山供电公司
2787 | 塔湾二社柱上变 | 绿 | 162.7127 | 200.0000 | 10kV广大线627 | 国网重庆璧山供电公司
2788 | 塔湾一社柱上变 | 绿 | 82.1216 | 100.0000 | 10kV广大线627 | 国网重庆璧山供电公司
2789 | 堰塘湾柱上公变 | 绿 | 67.7876 | 80.0000 | 10kV路三线632 | 国网重庆璧山供电公司
2790 | 堰塘湾村柱上公变 | 绿 | 81.2795 | 100.0000 | 10kV路三线632 | 国网重庆璧山供电公司
2791 | 堰塘湾6社柱上公变 | 绿 | 160.0000 | 200.0000 | 10kV路三线632 | 国网重庆璧山供电公司
2792 | 堰塘湾3、4队柱上公变 | 绿 | 80.6181 | 100.0000 | 10kV路三线632 | 国网重庆璧山供电公司
2793 | 堰口知青点柱上变 | 绿 | 80.3226 | 100.0000 | 10kV蒲浸线642 | 国网重庆璧山供电公司
2794 | 堰口1社柱上公变 | 绿 | 80.8974 | 100.0000 | 10kV蒲浸线642 | 国网重庆璧山供电公司
2795 | 城北中学2#柱上公变 | 绿 | 259.6697 | 315.0000 | 10kV璧水线633 | 国网重庆璧山供电公司
2796 | 坪中大坡柱上变 | 绿 | 49.7983 | 100.0000 | 10kV广云线622 | 国网重庆璧山供电公司
2797 | 坪中四社柱上公变 | 绿 | 305.2737 | 400.0000 | 10kV广云线622 | 国网重庆璧山供电公司
2798 | 坪中六社柱上公变 | 绿 | 165.6700 | 200.0000 | 10kV广云线622 | 国网重庆璧山供电公司
2799 | 坪中二社柱上变 | 绿 | 85.2146 | 100.0000 | 10kV广云线622 | 国网重庆璧山供电公司
2800 | 坪中九社柱上变 | 绿 | 168.2290 | 200.0000 | 10kV广云线622 | 国网重庆璧山供电公司
2801 | 坪中东凉伞柱上公变 | 绿 | 304.1852 | 400.0000 | 10kV广云线622 | 国网重庆璧山供电公司
2802 | 坪中三社柱上变 | 绿 | 85.1656 | 100.0000 | 10kV广云线622 | 国网重庆璧山供电公司
2803 | 均田村柱上变 | 绿 | 41.3553 | 50.0000 | 10kV大丹线624 | 国网重庆璧山供电公司
2804 | 地税箱变 | 绿 | 545.7835 | 630.0000 | 10kV秀建线923 | 国网重庆璧山供电公司
2805 | 圣灯村柱上公变 | 绿 | 168.8416 | 200.0000 | 10kV秀翠I回924 | 国网重庆璧山供电公司
2806 | 圣灯村2#柱上公变 | 绿 | 258.5544 | 315.0000 | 10kV秀翠I回924 | 国网重庆璧山供电公司
2807 | 圣悦花园1#柱上公变 | 绿 | 270.7845 | 315.0000 | 10kV莲新线615 | 国网重庆璧山供电公司
2808 | 土田村5社柱上公变 | 绿 | 81.7688 | 100.0000 | 10kV秀茅线949 | 国网重庆璧山供电公司
2809 | 土田学校柱上公变 | 绿 | 84.6806 | 100.0000 | 10kV秀茅线949 | 国网重庆璧山供电公司
2810 | 土墙村农排抽水柱上公变 | 绿 | 80.0101 | 100.0000 | 10kV五七线624 | 国网重庆璧山供电公司
2811 | 土墙4队柱上公变 | 绿 | 68.8224 | 80.0000 | 10kV五七线624 | 国网重庆璧山供电公司
2812 | 土墙3队柱上公变 | 绿 | 66.1974 | 80.0000 | 10kV五七线624 | 国网重庆璧山供电公司
2813 | 土地沟柱上公变 | 绿 | 82.5011 | 100.0000 | 10kV五依线629 | 国网重庆璧山供电公司
2814 | 土地塘柱上公变 | 绿 | 80.6484 | 100.0000 | 10kV五阳线625 | 国网重庆璧山供电公司
2815 | 围城路#5柱上公变 | 绿 | 275.3273 | 315.0000 | 10kV泉芋线931 | 国网重庆璧山供电公司
2816 | 围城路#4柱上公变 | 绿 | 254.6737 | 315.0000 | 10kV泉芋线931 | 国网重庆璧山供电公司
2817 | 围城路#3柱上公变 | 绿 | 204.9794 | 250.0000 | 10kV泉芋线931 | 国网重庆璧山供电公司
2818 | 围城路#2柱上公变 | 绿 | 266.5448 | 315.0000 | 10kV泉芋线931 | 国网重庆璧山供电公司
2819 | 围城路#1柱上公变 | 绿 | 172.0804 | 200.0000 | 10kV泉芋线931 | 国网重庆璧山供电公司
2820 | 园田坝柱上公变 | 绿 | 80.7144 | 100.0000 | 10kV五石线632 | 国网重庆璧山供电公司
2821 | 团鱼水库柱上变 | 绿 | 80.0000 | 100.0000 | 10kV正凤线924 | 国网重庆璧山供电公司
2822 | 团结一级农排柱上公变 | 绿 | 24.0000 | 30.0000 | 10kV大梅线612 | 国网重庆璧山供电公司
2823 | 团结5#柱上公变 | 绿 | 45.6945 | 50.0000 | 10kV正团线923 | 国网重庆璧山供电公司
2824 | 团结4#柱上公变 | 绿 | 131.3142 | 160.0000 | 10kV正团线923 | 国网重庆璧山供电公司
2825 | 团结3#柱上公变 | 绿 | 65.7060 | 80.0000 | 10kV正团线923 | 国网重庆璧山供电公司
2826 | 团结2#柱上公变 | 绿 | 83.2171 | 100.0000 | 10kV正团线923 | 国网重庆璧山供电公司
2827 | 团结1#柱上公变 | 绿 | 64.5874 | 80.0000 | 10kV正团线923 | 国网重庆璧山供电公司
2828 | 团林一社柱上变 | 绿 | 301.2634 | 315.0000 | 10kV大梅线612 | 国网重庆璧山供电公司
2829 | 团板坡柱上变 | 绿 | 41.7980 | 50.0000 | 10kV大梅线612 | 国网重庆璧山供电公司
2830 | 团山堡5社柱上公变 | 绿 | 201.2795 | 250.0000 | 10kV路福线622 | 国网重庆璧山供电公司
2831 | 团堡柱上公变 | 绿 | 162.5352 | 200.0000 | 10kV路七线628 | 国网重庆璧山供电公司
2832 | 团堡农民新村柱上变 | 绿 | 89.6456 | 100.0000 | 10kV狮丰线962 | 国网重庆璧山供电公司
2833 | 团堡5社3#柱上公变 | 绿 | 81.8997 | 100.0000 | 10kV秀翠I回924 | 国网重庆璧山供电公司
2834 | 团坝邮局柱上公变 | 绿 | 352.8062 | 400.0000 | 10kV路黄线635 | 国网重庆璧山供电公司
2835 | 团坝街上柱上公变 | 绿 | 258.3216 | 315.0000 | 10kV路黄线635 | 国网重庆璧山供电公司
2836 | 团坝桥柱上公变 | 绿 | 260.4202 | 315.0000 | 10kV路黄线635 | 国网重庆璧山供电公司
2837 | 团坝新村柱上公变 | 绿 | 213.1546 | 315.0000 | 10kV路黄线635 | 国网重庆璧山供电公司
2838 | 团坝印象柱上公变 | 绿 | 172.4196 | 200.0000 | 10kV路黄线635 | 国网重庆璧山供电公司
2839 | 团坝7.8.9队柱上公变 | 绿 | 61.7822 | 100.0000 | 10kV路团线631 | 国网重庆璧山供电公司
2840 | 团坝6、7队柱上变 | 绿 | 409.8289 | 500.0000 | 10kV路团线631 | 国网重庆璧山供电公司
2841 | 团坝5队柱上公变 | 绿 | 81.0868 | 100.0000 | 10kV路团线631 | 国网重庆璧山供电公司
2842 | 团坝1社柱上公变 | 绿 | 161.5934 | 200.0000 | 10kV路黄线635 | 国网重庆璧山供电公司
2843 | 回龙村柱上公变 | 绿 | 83.9315 | 100.0000 | 10kV正团线923 | 国网重庆璧山供电公司
2844 | 回龙村2#柱上公变 | 绿 | 83.7136 | 100.0000 | 10kV正团线923 | 国网重庆璧山供电公司
2845 | 回龙村1#柱上公变 | 绿 | 40.0000 | 50.0000 | 10kV正团线923 | 国网重庆璧山供电公司
2846 | 四面山村麦子山柱上变 | 绿 | 82.0437 | 100.0000 | 10kV龙璧线624 | 国网重庆璧山供电公司
2847 | 四面山村马家湾柱上公变 | 绿 | 82.3890 | 100.0000 | 10kV龙璧线624 | 国网重庆璧山供电公司
2848 | 四面山村滴水岩柱上公变 | 绿 | 66.1996 | 80.0000 | 10kV龙璧线624 | 国网重庆璧山供电公司
2849 | 四面山村大队会议室柱上公变 | 绿 | 162.0004 | 200.0000 | 10kV龙璧线624 | 国网重庆璧山供电公司
2850 | 四面山村四号柱上公变 | 绿 | 82.5178 | 100.0000 | 10kV龙璧线624 | 国网重庆璧山供电公司
2851 | 四面山村分水岭柱上公变(低压侧有光伏5kW) | 绿 | 160.2424 | 200.0000 | 10kV龙璧线624 | 国网重庆璧山供电公司
2852 | 四面山村五号柱上公变 | 绿 | 134.1181 | 160.0000 | 10kV龙璧线624 | 国网重庆璧山供电公司
2853 | 四面山村二号柱上公变 | 绿 | 80.3724 | 100.0000 | 10kV龙璧线624 | 国网重庆璧山供电公司
2854 | 四面山村一号柱上公变 | 绿 | 81.5761 | 100.0000 | 10kV蒲锅线647 | 国网重庆璧山供电公司
2855 | 四面山村9社柱上公变 | 绿 | 67.5216 | 80.0000 | 10kV蒲锅线647 | 国网重庆璧山供电公司
2856 | 四面山村9社1号柱上变 | 绿 | 81.0933 | 100.0000 | 10kV蒲锅线647 | 国网重庆璧山供电公司
2857 | 四面山村6#柱上公变 | 绿 | 254.6174 | 315.0000 | 10kV龙璧线624 | 国网重庆璧山供电公司
2858 | 四面山村3#柱上公变 | 绿 | 40.3565 | 50.0000 | 10kV龙璧线624 | 国网重庆璧山供电公司
2859 | 四面山4社柱上公变 | 绿 | 82.8390 | 100.0000 | 10kV龙璧线624 | 国网重庆璧山供电公司
2860 | 四面山1队柱上公变 | 绿 | 168.2463 | 200.0000 | 10kV龙璧线624 | 国网重庆璧山供电公司
2861 | 四角岚丫柱上变 | 绿 | 81.4058 | 100.0000 | 10kV蒲边线643 | 国网重庆璧山供电公司
2862 | 四脚山村柱上公变 | 绿 | 163.5354 | 200.0000 | 10kV路黄线635 | 国网重庆璧山供电公司
2863 | 四维村马鞍山柱上公变 | 绿 | 80.5961 | 100.0000 | 10kV龙璧线624 | 国网重庆璧山供电公司
2864 | 四维村水井湾柱上公变 | 绿 | 253.5631 | 315.0000 | 10kV龙璧线624 | 国网重庆璧山供电公司
2865 | 四维村3#柱上公变 | 绿 | 20.1154 | 100.0000 | 10kV龙璧线624 | 国网重庆璧山供电公司
2866 | 四维村2社2#柱上公变 | 绿 | 80.2955 | 100.0000 | 10kV龙璧线624 | 国网重庆璧山供电公司
2867 | 四维村2社1#柱上公变 | 绿 | 40.5636 | 50.0000 | 10kV龙璧线624 | 国网重庆璧山供电公司
2868 | 四维村2#柱上公变 | 绿 | 39.0649 | 80.0000 | 10kV龙璧线624 | 国网重庆璧山供电公司
2869 | 四平十社柱上公变 | 绿 | 41.8943 | 50.0000 | 10kV莲来线622 | 国网重庆璧山供电公司
2870 | 四平五社柱上公变 | 绿 | 161.2513 | 200.0000 | 10kV莲龙线617 | 国网重庆璧山供电公司
2871 | 四平七社柱上公变 | 绿 | 160.0000 | 200.0000 | 10kV莲来线622 | 国网重庆璧山供电公司
2872 | 四平一社柱上公变 | 绿 | 120.9686 | 200.0000 | 10kV莲来线622 | 国网重庆璧山供电公司
2873 | 四平5#柱上公变 | 绿 | 173.4689 | 200.0000 | 10kV凤来线614 | 国网重庆璧山供电公司
2874 | 四平4#柱上公变 | 绿 | 235.6957 | 250.0000 | 10kV凤来线614 | 国网重庆璧山供电公司
2875 | 四平3#柱上公变 | 绿 | 176.5716 | 200.0000 | 10kV莲来线622 | 国网重庆璧山供电公司
2876 | 四平2#柱上公变 | 绿 | 332.3171 | 400.0000 | 10kV凤来线614 | 国网重庆璧山供电公司
2877 | 四平1#柱上公变 | 绿 | 187.9856 | 200.0000 | 10kV莲来线622 | 国网重庆璧山供电公司
2878 | 四合村桑树坡柱上公变 | 绿 | 162.7841 | 200.0000 | 10kV五依线629 | 国网重庆璧山供电公司
2879 | 四合5队柱上公变 | 绿 | 81.2264 | 100.0000 | 10kV五依线629 | 国网重庆璧山供电公司
2880 | 四合1队柱上公变 | 绿 | 80.6484 | 100.0000 | 10kV五依线629 | 国网重庆璧山供电公司
2881 | 四亨3#柱上公变 | 绿 | 345.4381 | 400.0000 | 10kV四济线924 | 国网重庆璧山供电公司
2882 | 四亨2#箱变 | 绿 | 445.3557 | 500.0000 | 10kV四济线924 | 国网重庆璧山供电公司
2883 | 四亨1#箱变 | 绿 | 687.3344 | 800.0000 | 10kV四济线924 | 国网重庆璧山供电公司
2884 | 嘉陵B区#2配#1变 | 绿 | 653.8816 | 800.0000 | 10kV秀嘉I回917 | 国网重庆璧山供电公司
2885 | 喻家院子柱上公变 | 绿 | 40.3735 | 50.0000 | 10kV秀茅线949 | 国网重庆璧山供电公司
2886 | 喳口石柱上变 | 绿 | 44.9758 | 50.0000 | 10kV秀茅线949 | 国网重庆璧山供电公司
2887 | 喜观桥柱上公变 | 绿 | 83.0753 | 100.0000 | 10kV五七线624 | 国网重庆璧山供电公司
2888 | 唱戏堡柱上变 | 绿 | 163.6761 | 200.0000 | 10kV大梅线612 | 国网重庆璧山供电公司
2889 | 唐杨御景豪庭箱变 | 绿 | 543.7918 | 630.0000 | 10kV凤街线624 | 国网重庆璧山供电公司
2890 | 唐富志箱变 | 绿 | 516.9392 | 630.0000 | 10kV莲新线615 | 国网重庆璧山供电公司
2891 | 唐家村柱上变 | 绿 | 173.4703 | 200.0000 | 10kV正凤线924 | 国网重庆璧山供电公司
2892 | 唐家大院柱上变 | 绿 | 81.3953 | 100.0000 | 10kV蒲浸线642 | 国网重庆璧山供电公司
2893 | 哨楼柱上公变 | 绿 | 82.8783 | 100.0000 | 10kV正凤线924 | 国网重庆璧山供电公司
2894 | 响水村柱上公变 | 绿 | 65.8922 | 80.0000 | 10kV蒲河线659 | 国网重庆璧山供电公司
2895 | 响水四社柱上公变 | 绿 | 57.3398 | 100.0000 | 10kV蒲河线659 | 国网重庆璧山供电公司
2896 | 响水六队1#柱上公变 | 绿 | 40.7810 | 50.0000 | 10kV蒲河线659 | 国网重庆璧山供电公司
2897 | 响水八社柱上公变 | 绿 | 41.2632 | 50.0000 | 10kV蒲边线643 | 国网重庆璧山供电公司
2898 | 响水二社2号柱上变 | 绿 | 252.4958 | 315.0000 | 10kV蒲浸线642 | 国网重庆璧山供电公司
2899 | 响水二社1#柱上变 | 绿 | 255.1002 | 315.0000 | 10kV蒲浸线642 | 国网重庆璧山供电公司
2900 | 响水九社柱上公变 | 绿 | 42.9238 | 50.0000 | 10kV蒲边线643 | 国网重庆璧山供电公司
2901 | 响水九社1#柱上公变 | 绿 | 40.7864 | 50.0000 | 10kV蒲浸线642 | 国网重庆璧山供电公司
2902 | 响水丝厂柱上公变 | 绿 | 255.8016 | 315.0000 | 10kV蒲河线659 | 国网重庆璧山供电公司
2903 | 响水1.6社柱上公变 | 绿 | 81.1983 | 100.0000 | 10kV蒲河线659 | 国网重庆璧山供电公司
2904 | 和平挑水桥柱上公变 | 绿 | 166.6940 | 200.0000 | 10kV秀茅线949 | 国网重庆璧山供电公司
2905 | 和平6社柱上公变 | 绿 | 132.9126 | 160.0000 | 10kV秀茅线949 | 国网重庆璧山供电公司
2906 | 和平5社柱上变 | 绿 | 82.3814 | 100.0000 | 10kV大福线621 | 国网重庆璧山供电公司
2907 | 和平5社1号柱上公变 | 绿 | 81.0965 | 100.0000 | 10kV大福线621 | 国网重庆璧山供电公司
2908 | 和平2社柱上公变 | 绿 | 80.0000 | 100.0000 | 10kV秀茅线949 | 国网重庆璧山供电公司
2909 | 和平1社柱上公变 | 绿 | 82.2934 | 100.0000 | 10kV秀茅线949 | 国网重庆璧山供电公司
2910 | 和尚大堰柱上变 | 绿 | 160.8227 | 200.0000 | 10kV大梅线612 | 国网重庆璧山供电公司
2911 | 和尚堡柱上公变 | 绿 | 128.9129 | 160.0000 | 10kV路团线631 | 国网重庆璧山供电公司
2912 | 和尚坡柱上公变 | 绿 | 202.9930 | 315.0000 | 10kV龙大线626 | 国网重庆璧山供电公司
2913 | 周家院子柱上公变 | 绿 | 162.2808 | 200.0000 | 10kV五石线632 | 国网重庆璧山供电公司
2914 | 周家花坟柱上变 | 绿 | 80.4178 | 100.0000 | 10kV正凤线924 | 国网重庆璧山供电公司
2915 | 周家湾柱上变 | 绿 | 40.6435 | 50.0000 | 10kV蒲河线659 | 国网重庆璧山供电公司
2916 | 周家湾柱上公变 | 绿 | 162.2537 | 200.0000 | 10kV五依线629 | 国网重庆璧山供电公司
2917 | 周家沟柱上公变 | 绿 | 165.3431 | 200.0000 | 10kV五依线629 | 国网重庆璧山供电公司
2918 | 周家巴渝新居柱上变 | 绿 | 176.3032 | 315.0000 | 10kV广云线622 | 国网重庆璧山供电公司
2919 | 周家小屋基柱上变 | 绿 | 81.4505 | 100.0000 | 10kV广大线627 | 国网重庆璧山供电公司
2920 | 周家大石坝柱上变 | 绿 | 256.4454 | 315.0000 | 10kV广云线622 | 国网重庆璧山供电公司
2921 | 周家大滩祠柱上变 | 绿 | 22.4573 | 100.0000 | 10kV广云线622 | 国网重庆璧山供电公司
2922 | 周家六岗坡柱上变 | 绿 | 164.5854 | 200.0000 | 10kV广云线622 | 国网重庆璧山供电公司
2923 | 周家八社柱上变 | 绿 | 64.8395 | 80.0000 | 10kV广云线622 | 国网重庆璧山供电公司
2924 | 周家五社堰塘湾柱上变 | 绿 | 166.9029 | 200.0000 | 10kV广云线622 | 国网重庆璧山供电公司
2925 | 周家二社柱上变 | 绿 | 162.4421 | 200.0000 | 10kV广云线622 | 国网重庆璧山供电公司
2926 | 周家七社柱上变 | 绿 | 52.1342 | 100.0000 | 10kV广云线622 | 国网重庆璧山供电公司
2927 | 吴家院柱上公变 | 绿 | 41.3986 | 50.0000 | 10kV路黄线635 | 国网重庆璧山供电公司
2928 | 吴家院子柱上变 | 绿 | 253.7330 | 315.0000 | 10kV大福线621 | 国网重庆璧山供电公司
2929 | 吴家院子柱上公变 | 绿 | 81.6205 | 100.0000 | 10kV大梅线612 | 国网重庆璧山供电公司
2930 | 吴家湾柱上公变 | 绿 | 81.2416 | 100.0000 | 10kV路七线628 | 国网重庆璧山供电公司
2931 | 吴家坡柱上变 | 绿 | 81.1128 | 100.0000 | 10kV正石线913 | 国网重庆璧山供电公司
2932 | 吕家水口柱上变 | 绿 | 81.0684 | 100.0000 | 10kV蒲河线659 | 国网重庆璧山供电公司
2933 | 向阳街6#变压器 | 绿 | 671.8247 | 800.0000 | 10kV泉府线917 | 国网重庆璧山供电公司
2934 | 向阳街3#变压器 | 绿 | 352.1278 | 400.0000 | 10kV泉府线917 | 国网重庆璧山供电公司
2935 | 向阳街2#变压器 | 绿 | 435.1588 | 500.0000 | 10kV泉府线917 | 国网重庆璧山供电公司
2936 | 向阳街#7柱上公变 | 绿 | 349.6598 | 400.0000 | 10kV泉上线941 | 国网重庆璧山供电公司
2937 | 向阳街#5柱上公变 | 绿 | 272.5165 | 315.0000 | 10kV泉上线941 | 国网重庆璧山供电公司
2938 | 向阳街#1柱上公变 | 绿 | 340.7041 | 400.0000 | 10kV泉上线941 | 国网重庆璧山供电公司
2939 | 向家院子柱上变 | 绿 | 256.3479 | 315.0000 | 10kV正凤线924 | 国网重庆璧山供电公司
2940 | 向家祠堂柱上变 | 绿 | 82.5297 | 100.0000 | 10kV正凤线924 | 国网重庆璧山供电公司
2941 | 向家祠堂2号柱上公变 | 绿 | 80.7014 | 100.0000 | 10kV正凤线924 | 国网重庆璧山供电公司
2942 | 向家桥柱上公变 | 绿 | 81.3607 | 100.0000 | 10kV五七线624 | 国网重庆璧山供电公司
2943 | 后湾村柱上公变 | 绿 | 161.0760 | 200.0000 | 10kV五七线624 | 国网重庆璧山供电公司
2944 | 后湾大院子柱上公变 | 绿 | 81.8597 | 100.0000 | 10kV五七线624 | 国网重庆璧山供电公司
2945 | 名豪小区#1柱上公变 | 绿 | 332.2911 | 400.0000 | 10kV泉上线941 | 国网重庆璧山供电公司
2946 | 同景国际城#1配#4变 | 绿 | 685.3080 | 800.0000 | 10kV秀生二线947 | 国网重庆璧山供电公司
2947 | 同景国际城#1配#3变 | 绿 | 687.0487 | 800.0000 | 10kV秀生二线947 | 国网重庆璧山供电公司
2948 | 同景国际城#1配#2变 | 绿 | 706.5072 | 800.0000 | 10kV秀生二线947 | 国网重庆璧山供电公司
2949 | 同景国际城#1配#1变 | 绿 | 686.4511 | 800.0000 | 10kV秀生二线947 | 国网重庆璧山供电公司
2950 | 同景国际#9变 | 绿 | 529.3515 | 630.0000 | 10kV秀同I回976 | 国网重庆璧山供电公司
2951 | 同景国际#8变 | 绿 | 528.6443 | 630.0000 | 10kV秀同I回976 | 国网重庆璧山供电公司
2952 | 同景国际#7变 | 绿 | 674.9942 | 800.0000 | 10kV秀同I回976 | 国网重庆璧山供电公司
2953 | 同景国际#6变 | 绿 | 682.3897 | 800.0000 | 10kV秀同I回976 | 国网重庆璧山供电公司
2954 | 同景国际#5变 | 绿 | 674.4660 | 800.0000 | 10kV秀同I回976 | 国网重庆璧山供电公司
2955 | 同景国际#4变 | 绿 | 664.6891 | 800.0000 | 10kV秀同I回976 | 国网重庆璧山供电公司
2956 | 同景国际#3变 | 绿 | 674.8470 | 800.0000 | 10kV秀同I回976 | 国网重庆璧山供电公司
2957 | 同景国际#2变 | 绿 | 674.4746 | 800.0000 | 10kV秀同I回976 | 国网重庆璧山供电公司
2958 | 同景国际#1变 | 绿 | 668.4128 | 800.0000 | 10kV秀同I回976 | 国网重庆璧山供电公司
2959 | 同景国际#12变 | 绿 | 663.2862 | 800.0000 | 10kV秀同I回976 | 国网重庆璧山供电公司
2960 | 同景国际#11变 | 绿 | 674.0590 | 800.0000 | 10kV秀同I回976 | 国网重庆璧山供电公司
2961 | 同景国际#10变 | 绿 | 660.3072 | 800.0000 | 10kV秀同I回976 | 国网重庆璧山供电公司
2962 | 同心村4#柱上公变 | 绿 | 162.3901 | 200.0000 | 10kV四鹿线913 | 国网重庆璧山供电公司
2963 | 同心村3#柱上公变 | 绿 | 256.2303 | 315.0000 | 10kV四鹿线913 | 国网重庆璧山供电公司
2964 | 同心六队柱上公变 | 绿 | 83.3167 | 100.0000 | 10kV四鹿线913 | 国网重庆璧山供电公司
2965 | 同心二队柱上公变 | 绿 | 262.3777 | 315.0000 | 10kV四鹿线913 | 国网重庆璧山供电公司
2966 | 同心二级柱上公变 | 绿 | 81.7985 | 100.0000 | 10kV四鹿线913 | 国网重庆璧山供电公司
2967 | 同心三级柱上公变 | 绿 | 83.1565 | 100.0000 | 10kV四鹿线913 | 国网重庆璧山供电公司
2968 | 同心三社柱上公变 | 绿 | 253.6307 | 315.0000 | 10kV璧南II回631 | 国网重庆璧山供电公司
2969 | 同心4社柱上公变 | 绿 | 68.5493 | 80.0000 | 10kV蒲边线643 | 国网重庆璧山供电公司
2970 | 吉地村柱上变 | 绿 | 67.1522 | 80.0000 | 10kV广三线625 | 国网重庆璧山供电公司
2971 | 吉地四社柱上变 | 绿 | 173.2906 | 200.0000 | 10kV广平线626 | 国网重庆璧山供电公司
2972 | 吉地2#柱上变 | 绿 | 80.3789 | 100.0000 | 10kV广三线625 | 国网重庆璧山供电公司
2973 | 司法局变压器 | 绿 | 262.3138 | 315.0000 | 10kV东镇线626 | 国网重庆璧山供电公司
2974 | 叶家湾柱上变 | 绿 | 256.3371 | 315.0000 | 10kV蒲马线658 | 国网重庆璧山供电公司
2975 | 古胜村柱上公变 | 绿 | 82.3735 | 100.0000 | 10kV四鹿线913 | 国网重庆璧山供电公司
2976 | 古胜村4社柱上公变 | 绿 | 81.0738 | 100.0000 | 10kV四鹿线913 | 国网重庆璧山供电公司
2977 | 古胜村2#柱上公变 | 绿 | 161.7854 | 200.0000 | 10kV四鹿线913 | 国网重庆璧山供电公司
2978 | 古胜村1社柱上公变 | 绿 | 80.8956 | 100.0000 | 10kV四鹿线913 | 国网重庆璧山供电公司
2979 | 古老寨公变柱上公变 | 绿 | 130.6239 | 160.0000 | 10kV龙大线626 | 国网重庆璧山供电公司
2980 | 古佛村柱上公变 | 绿 | 163.5534 | 200.0000 | 10kV四鹿线913 | 国网重庆璧山供电公司
2981 | 古佛村2#柱上公变 | 绿 | 81.2181 | 100.0000 | 10kV四鹿线913 | 国网重庆璧山供电公司
2982 | 古佛3#柱上公变 | 绿 | 80.9021 | 100.0000 | 10kV青陈I回644 | 国网重庆璧山供电公司
2983 | 反修桥柱上变 | 绿 | 82.3203 | 100.0000 | 10kV大石线613 | 国网重庆璧山供电公司
2984 | 双龙村3#柱上公变 | 绿 | 201.9452 | 250.0000 | 10kV璧南II回631 | 国网重庆璧山供电公司
2985 | 双龙7社柱上公变 | 绿 | 64.0000 | 80.0000 | 10kV蒲边线643 | 国网重庆璧山供电公司
2986 | 双龙7社1#柱上公变 | 绿 | 129.3574 | 160.0000 | 10kV蒲边线643 | 国网重庆璧山供电公司
2987 | 双龙5社1#柱上公变 | 绿 | 42.0820 | 50.0000 | 10kV蒲边线643 | 国网重庆璧山供电公司
2988 | 双龙4社柱上公变 | 绿 | 128.0000 | 160.0000 | 10kV璧南II回631 | 国网重庆璧山供电公司
2989 | 双路街箱变 | 绿 | 701.2594 | 800.0000 | 10kV青金线611 | 国网重庆璧山供电公司
2990 | 双碑村柱上变 | 绿 | 81.9344 | 100.0000 | 10kV莱石线928 | 国网重庆璧山供电公司
2991 | 双碑四社柱上变 | 绿 | 95.0356 | 100.0000 | 10kV莱石线928 | 国网重庆璧山供电公司
2992 | 双石2#柱上公变 | 绿 | 71.5340 | 80.0000 | 10kV正团线923 | 国网重庆璧山供电公司
2993 | 双石1#柱上公变 | 绿 | 82.1823 | 100.0000 | 10kV正团线923 | 国网重庆璧山供电公司
2994 | 双河鹅公嘴柱上公变 | 绿 | 82.3425 | 100.0000 | 10kV广三线625 | 国网重庆璧山供电公司
2995 | 双河新村柱上变 | 绿 | 162.6218 | 200.0000 | 10kV广三线625 | 国网重庆璧山供电公司
2996 | 双河尧湾柱上变 | 绿 | 41.8153 | 50.0000 | 10kV广三线625 | 国网重庆璧山供电公司
2997 | 双河尖石子柱上公变 | 绿 | 83.5029 | 100.0000 | 10kV广三线625 | 国网重庆璧山供电公司
2998 | 双河小屋基柱上变 | 绿 | 65.0868 | 80.0000 | 10kV广三线625 | 国网重庆璧山供电公司
2999 | 双河四社柱上变 | 绿 | 41.6374 | 50.0000 | 10kV广三线625 | 国网重庆璧山供电公司
3000 | 双河口柱上变 | 绿 | 83.3477 | 100.0000 | 10kV广三线625 | 国网重庆璧山供电公司
3001 | 双河五社柱上公变 | 绿 | 84.5305 | 100.0000 | 10kV广三线625 | 国网重庆璧山供电公司
3002 | 双河二社柱上变 | 绿 | 82.5085 | 100.0000 | 10kV广三线625 | 国网重庆璧山供电公司
3003 | 双河七社柱上变 | 绿 | 81.8409 | 100.0000 | 10kV广三线625 | 国网重庆璧山供电公司
3004 | 双桥砖厂2号柱上变 | 绿 | 40.1862 | 50.0000 | 10kV龙大线626 | 国网重庆璧山供电公司
3005 | 双桥砖厂1号柱上变 | 绿 | 83.1554 | 100.0000 | 10kV龙大线626 | 国网重庆璧山供电公司
3006 | 双桥石坡柱上公变 | 绿 | 160.4893 | 200.0000 | 10kV龙大线626 | 国网重庆璧山供电公司
3007 | 双桥9队柱上公变 | 绿 | 81.4949 | 100.0000 | 10kV蒲浸线642 | 国网重庆璧山供电公司
3008 | 双桥6队柱上公变 | 绿 | 80.8930 | 100.0000 | 10kV路三线632 | 国网重庆璧山供电公司
3009 | 双桥5队柱上公变 | 绿 | 40.7967 | 50.0000 | 10kV蒲浸线642 | 国网重庆璧山供电公司
3010 | 双桥1.2.6.7队柱上公变 | 绿 | 81.4094 | 100.0000 | 10kV路三线632 | 国网重庆璧山供电公司
3011 | 双柏村柱上公变 | 绿 | 229.8869 | 315.0000 | 10kV大梅线612 | 国网重庆璧山供电公司
3012 | 双柏村2号柱上公变 | 绿 | 164.5053 | 200.0000 | 10kV大梅线612 | 国网重庆璧山供电公司
3013 | 双柏五社柱上变 | 绿 | 81.6762 | 100.0000 | 10kV大梅线612 | 国网重庆璧山供电公司
3014 | 双星阳光#1公建 | 绿 | 406.3271 | 500.0000 | 10kV泉革线918 | 国网重庆璧山供电公司
3015 | 双星阳光#1公变 | 绿 | 669.6685 | 800.0000 | 10kV泉革线918 | 国网重庆璧山供电公司
3016 | 双旭雅苑3号变 | 绿 | 320.7751 | 400.0000 | 10kV路三线632 | 国网重庆璧山供电公司
3017 | 双旭雅苑2号变 | 绿 | 409.8433 | 500.0000 | 10kV路三线632 | 国网重庆璧山供电公司
3018 | 双旭雅苑1号变 | 绿 | 409.7221 | 500.0000 | 10kV路三线632 | 国网重庆璧山供电公司
3019 | 双堰柱上公变 | 绿 | 323.4509 | 400.0000 | 10kV莱鹏线911 | 国网重庆璧山供电公司
3020 | 双堰村3号柱上公变 | 绿 | 359.0376 | 400.0000 | 10kV莱鹏线911 | 国网重庆璧山供电公司
3021 | 双堰村2号柱上公变 | 绿 | 162.7495 | 200.0000 | 10kV莱鹏线911 | 国网重庆璧山供电公司
3022 | 双堰9#柱上公变 | 绿 | 162.9241 | 200.0000 | 10kV莲来线622 | 国网重庆璧山供电公司
3023 | 双堰8#柱上公变 | 绿 | 85.6787 | 100.0000 | 10kV莲来线622 | 国网重庆璧山供电公司
3024 | 双堰7#柱上公变 | 绿 | 163.8882 | 200.0000 | 10kV莲来线622 | 国网重庆璧山供电公司
3025 | 双堰6#柱上公变 | 绿 | 161.5198 | 200.0000 | 10kV莲来线622 | 国网重庆璧山供电公司
3026 | 双堰5#柱上公变 | 绿 | 81.9019 | 100.0000 | 10kV莲来线622 | 国网重庆璧山供电公司
3027 | 双堰4#柱上公变 | 绿 | 262.5303 | 315.0000 | 10kV莲来线622 | 国网重庆璧山供电公司
3028 | 双堰3#柱上公变 | 绿 | 166.6107 | 200.0000 | 10kV莲来线622 | 国网重庆璧山供电公司
3029 | 双堰2#柱上公变 | 绿 | 162.0105 | 200.0000 | 10kV莲来线622 | 国网重庆璧山供电公司
3030 | 双堰1#柱上公变 | 绿 | 201.2384 | 250.0000 | 10kV莲来线622 | 国网重庆璧山供电公司
3031 | 双哨楼柱上公变 | 绿 | 82.7192 | 100.0000 | 10kV路团线631 | 国网重庆璧山供电公司
3032 | 双剑大屋基柱上变 | 绿 | 82.4421 | 100.0000 | 10kV广云线622 | 国网重庆璧山供电公司
3033 | 双剑四社柱上变 | 绿 | 82.8173 | 100.0000 | 10kV广云线622 | 国网重庆璧山供电公司
3034 | 双剑口柱上变 | 绿 | 44.1697 | 50.0000 | 10kV广云线622 | 国网重庆璧山供电公司
3035 | 双剑六社柱上变 | 绿 | 347.6608 | 400.0000 | 10kV广云线622 | 国网重庆璧山供电公司
3036 | 双剑二级站柱上变 | 绿 | 82.0509 | 100.0000 | 10kV广云线622 | 国网重庆璧山供电公司
3037 | 县府3#柱上公变 | 绿 | 263.0023 | 315.0000 | 10kV璧成线628 | 国网重庆璧山供电公司
3038 | 县府1#柱上公变 | 绿 | 328.1445 | 400.0000 | 10kV璧成线628 | 国网重庆璧山供电公司
3039 | 县府#2柱上公变 | 绿 | 333.2062 | 400.0000 | 10kV泉东线916 | 国网重庆璧山供电公司
3040 | 卷洞桥柱上公变 | 绿 | 253.5458 | 315.0000 | 10kV路柳线626 | 国网重庆璧山供电公司
3041 | 卫生院柱上公变 | 绿 | 348.8443 | 400.0000 | 10kV凤街线624 | 国网重庆璧山供电公司
3042 | 卫生院5#柱上公变 | 绿 | 430.9501 | 500.0000 | 10kV青白线628 | 国网重庆璧山供电公司
3043 | 卫生院3#柱上公变 | 绿 | 282.7509 | 315.0000 | 10kV青济线619 | 国网重庆璧山供电公司
3044 | 卫生院2#柱上公变 | 绿 | 339.3763 | 400.0000 | 10kV青济线619 | 国网重庆璧山供电公司
3045 | 卫生院1#柱上公变 | 绿 | 357.2479 | 400.0000 | 10kV青济线619 | 国网重庆璧山供电公司
3046 | 卫林钱家院柱上变 | 绿 | 65.7742 | 80.0000 | 10kV广健线623 | 国网重庆璧山供电公司
3047 | 卫林四社柱上变 | 绿 | 99.6882 | 160.0000 | 10kV广健线623 | 国网重庆璧山供电公司
3048 | 卫林二社柱上变 | 绿 | 178.5297 | 315.0000 | 10kV广平线626 | 国网重庆璧山供电公司
3049 | 卫林三社柱上变 | 绿 | 80.7967 | 100.0000 | 10kV广健线623 | 国网重庆璧山供电公司
3050 | 卫寺村柱上公变 | 绿 | 82.9801 | 100.0000 | 10kV正团线923 | 国网重庆璧山供电公司
3051 | 卫寺村3#柱上公变 | 绿 | 41.2378 | 50.0000 | 10kV正团线923 | 国网重庆璧山供电公司
3052 | 卫寺村1#柱上公变 | 绿 | 163.5224 | 200.0000 | 10kV正团线923 | 国网重庆璧山供电公司
3053 | 卫寺4#柱上变 | 绿 | 85.5791 | 100.0000 | 10kV正团线923 | 国网重庆璧山供电公司
3054 | 卫寺2#柱上公变 | 绿 | 42.5676 | 50.0000 | 10kV正团线923 | 国网重庆璧山供电公司
3055 | 南河郡#1公建 | 绿 | 406.6507 | 500.0000 | 10kV东红线625 | 国网重庆璧山供电公司
3056 | 南河郡#1公变 | 绿 | 661.6148 | 800.0000 | 10kV东红线625 | 国网重庆璧山供电公司
3057 | 南河丽景D组团#9变 | 绿 | 518.1948 | 630.0000 | 10kV秀水II回933 | 国网重庆璧山供电公司
3058 | 南河丽景D组团#4变 | 绿 | 520.3309 | 630.0000 | 10kV秀水II回933 | 国网重庆璧山供电公司
3059 | 南河丽景D组团#3变 | 绿 | 522.4381 | 630.0000 | 10kV秀水II回933 | 国网重庆璧山供电公司
3060 | 南河丽景D组团#2变 | 绿 | 522.2649 | 630.0000 | 10kV秀水II回933 | 国网重庆璧山供电公司
3061 | 南河丽景D组团#1变 | 绿 | 521.9258 | 630.0000 | 10kV秀水II回933 | 国网重庆璧山供电公司
3062 | 南河丽景D组团#12变 | 绿 | 518.4474 | 630.0000 | 10kV秀水II回933 | 国网重庆璧山供电公司
3063 | 南河丽景D组团#11变 | 绿 | 521.7959 | 630.0000 | 10kV秀水II回933 | 国网重庆璧山供电公司
3064 | 南河丽景D组团#10变 | 绿 | 521.4278 | 630.0000 | 10kV秀水II回933 | 国网重庆璧山供电公司
3065 | 南河丽景#8变 | 绿 | 522.3876 | 630.0000 | 10kV秀水II回933 | 国网重庆璧山供电公司
3066 | 南河丽景#7变 | 绿 | 519.7536 | 630.0000 | 10kV秀水II回933 | 国网重庆璧山供电公司
3067 | 南河丽景#6 | 绿 | 516.9247 | 630.0000 | 10kV秀水II回933 | 国网重庆璧山供电公司
3068 | 南河丽景#5变 | 绿 | 517.0907 | 630.0000 | 10kV秀水II回933 | 国网重庆璧山供电公司
3069 | 南华村6社柱上公变 | 绿 | 55.5209 | 100.0000 | 10kV五依线629 | 国网重庆璧山供电公司
3070 | 南华村3#柱上公变 | 绿 | 161.2611 | 200.0000 | 10kV五依线629 | 国网重庆璧山供电公司
3071 | 南华村1社柱上公变 | 绿 | 30.1238 | 100.0000 | 10kV五依线629 | 国网重庆璧山供电公司
3072 | 南华3队柱上公变 | 绿 | 80.7242 | 100.0000 | 10kV五依线629 | 国网重庆璧山供电公司
3073 | 南华2社柱上公变 | 绿 | 80.4341 | 100.0000 | 10kV五依线629 | 国网重庆璧山供电公司
3074 | 协合3#柱上公变 | 绿 | 162.0394 | 200.0000 | 10kV正团线923 | 国网重庆璧山供电公司
3075 | 协合2#柱上公变 | 绿 | 128.5613 | 160.0000 | 10kV正团线923 | 国网重庆璧山供电公司
3076 | 协合1#柱上公变 | 绿 | 82.2559 | 100.0000 | 10kV正团线923 | 国网重庆璧山供电公司
3077 | 华龙村5社柱上公变 | 绿 | 40.0741 | 50.0000 | 10kV狮剑线934 | 国网重庆璧山供电公司
3078 | 华红家苑1#变压器 | 绿 | 331.4778 | 400.0000 | 10kV璧旺I回637 | 国网重庆璧山供电公司
3079 | 半边街柱上变 | 绿 | 81.6075 | 100.0000 | 10kV正观线914 | 国网重庆璧山供电公司
3080 | 半边桥柱上公变 | 绿 | 299.1872 | 315.0000 | 10kV五依线629 | 国网重庆璧山供电公司
3081 | 半节坡柱上公变 | 绿 | 54.1890 | 100.0000 | 10kV五依线629 | 国网重庆璧山供电公司
3082 | 千秋堰2号柱上公变 | 绿 | 80.8876 | 100.0000 | 10kV路黄线635 | 国网重庆璧山供电公司
3083 | 千户巴渝新居1#柱上公变 | 绿 | 425.5644 | 500.0000 | 10kV莱鹏线911 | 国网重庆璧山供电公司
3084 | 千层村1#柱上公变 | 绿 | 80.1624 | 100.0000 | 10kV璧南I回623 | 国网重庆璧山供电公司
3085 | 北门车站1#箱变 | 绿 | 664.3513 | 800.0000 | 10kV璧中线626 | 国网重庆璧山供电公司
3086 | 北街3#柱上公变 | 绿 | 324.5637 | 400.0000 | 10kV路进线625 | 国网重庆璧山供电公司
3087 | 北街2#柱上公变 | 绿 | 256.7975 | 315.0000 | 10kV路进线625 | 国网重庆璧山供电公司
3088 | 北街1#柱上公变 | 绿 | 347.9278 | 400.0000 | 10kV路进线625 | 国网重庆璧山供电公司
3089 | 北城馨苑#4 | 绿 | 656.2046 | 800.0000 | 10kV泉吉线923 | 国网重庆璧山供电公司
3090 | 北城馨苑#3 | 绿 | 656.8866 | 800.0000 | 10kV泉吉线923 | 国网重庆璧山供电公司
3091 | 北城馨苑#2 | 绿 | 660.5237 | 800.0000 | 10kV泉吉线923 | 国网重庆璧山供电公司
3092 | 北城馨苑#1 | 绿 | 655.5010 | 800.0000 | 10kV泉吉线923 | 国网重庆璧山供电公司
3093 | 北城鑫泰#1公变 | 绿 | 521.5967 | 630.0000 | 10kV秀建线923 | 国网重庆璧山供电公司
3094 | 北城丽景5#配电室1#变 | 绿 | 678.9864 | 800.0000 | 10kV璧旺I回637 | 国网重庆璧山供电公司
3095 | 北城丽景4#配电室1#变 | 绿 | 670.4392 | 800.0000 | 10kV璧旺I回637 | 国网重庆璧山供电公司
3096 | 北城丽景3#变 | 绿 | 660.0907 | 800.0000 | 10kV璧旺I回637 | 国网重庆璧山供电公司
3097 | 北城丽景#7变 | 绿 | 659.2507 | 800.0000 | 10kV泉嘉线925 | 国网重庆璧山供电公司
3098 | 北城丽景#6配电室1#变 | 绿 | 658.7138 | 800.0000 | 10kV泉嘉线925 | 国网重庆璧山供电公司
3099 | 北城丽景#5变 | 绿 | 673.6087 | 800.0000 | 10kV璧旺I回637 | 国网重庆璧山供电公司
3100 | 北城丽景#4变 | 绿 | 512.0897 | 630.0000 | 10kV璧旺I回637 | 国网重庆璧山供电公司
3101 | 北城丽景#2变 | 绿 | 528.2546 | 630.0000 | 10kV泉嘉线925 | 国网重庆璧山供电公司
3102 | 北城丽景#1变 | 绿 | 519.2052 | 630.0000 | 10kV泉嘉线925 | 国网重庆璧山供电公司
3103 | 北二环3#变压器 | 绿 | 410.6977 | 500.0000 | 10kV璧一线629 | 国网重庆璧山供电公司
3104 | 北二环2#变压器 | 绿 | 540.2485 | 630.0000 | 10kV璧一线629 | 国网重庆璧山供电公司
3105 | 北二环1#箱变 | 绿 | 359.6748 | 400.0000 | 10kV璧一线629 | 国网重庆璧山供电公司
3106 | 北二环#5柱上公变 | 绿 | 330.2575 | 400.0000 | 10kV璧一线629 | 国网重庆璧山供电公司
3107 | 北二环#4柱上公变 | 绿 | 338.5933 | 400.0000 | 10kV璧一线629 | 国网重庆璧山供电公司
3108 | 化眉高石坎柱上公变 | 绿 | 57.2013 | 100.0000 | 10kV广健线623 | 国网重庆璧山供电公司
3109 | 化眉王坝坪柱上变 | 绿 | 82.9761 | 100.0000 | 10kV广健线623 | 国网重庆璧山供电公司
3110 | 化眉村柱上变 | 绿 | 42.7148 | 50.0000 | 10kV广健线623 | 国网重庆璧山供电公司
3111 | 化眉二社保管室柱上变 | 绿 | 84.7961 | 100.0000 | 10kV广健线623 | 国网重庆璧山供电公司
3112 | 勤舒堡柱上变 | 绿 | 41.3693 | 50.0000 | 10kV大梅线612 | 国网重庆璧山供电公司
3113 | 加油站柱上公变 | 绿 | 80.0097 | 100.0000 | 10kV四油线916 | 国网重庆璧山供电公司
3114 | 力元村3社柱上公变 | 绿 | 327.8371 | 400.0000 | 10kV秀茅线949 | 国网重庆璧山供电公司
3115 | 力元学校柱上变 | 绿 | 287.5510 | 400.0000 | 10kV秀茅线949 | 国网重庆璧山供电公司
3116 | 前锋新村柱上公变 | 绿 | 69.7602 | 80.0000 | 10kV路进线625 | 国网重庆璧山供电公司
3117 | 前进5队柱上公变 | 绿 | 83.1435 | 100.0000 | 10kV五阳线625 | 国网重庆璧山供电公司
3118 | 前进2队柱上公变 | 绿 | 83.5180 | 100.0000 | 10kV五阳线625 | 国网重庆璧山供电公司
3119 | 前进2、3队柱上公变 | 绿 | 80.0000 | 100.0000 | 10kV五阳线625 | 国网重庆璧山供电公司
3120 | 前进1队柱上公变 | 绿 | 87.8815 | 100.0000 | 10kV五阳线625 | 国网重庆璧山供电公司
3121 | 前峰封家屋基柱上公变 | 绿 | 131.2658 | 160.0000 | 10kV路团线631 | 国网重庆璧山供电公司
3122 | 利雅白云湖6#箱变 | 绿 | 400.0361 | 500.0000 | 10kV四利II回935 | 国网重庆璧山供电公司
3123 | 利雅白云湖5#箱变 | 绿 | 400.0271 | 500.0000 | 10kV四利II回935 | 国网重庆璧山供电公司
3124 | 利雅白云湖4#箱变 | 绿 | 506.9010 | 630.0000 | 10kV四利II回935 | 国网重庆璧山供电公司
3125 | 利雅白云湖4#公配1#变 | 绿 | 640.0520 | 800.0000 | 10kV四利II回935 | 国网重庆璧山供电公司
3126 | 利雅白云湖3#箱变 | 绿 | 509.8887 | 630.0000 | 10kV四利II回935 | 国网重庆璧山供电公司
3127 | 利雅白云湖3#公配2#变 | 绿 | 640.0433 | 800.0000 | 10kV四利II回935 | 国网重庆璧山供电公司
3128 | 利雅白云湖3#公配1#变 | 绿 | 640.1732 | 800.0000 | 10kV四利II回935 | 国网重庆璧山供电公司
3129 | 利雅白云湖2#配3#变 | 绿 | 648.5732 | 800.0000 | 10kV四利II回935 | 国网重庆璧山供电公司
3130 | 利雅白云湖2#配2#变 | 绿 | 645.7984 | 800.0000 | 10kV四利II回935 | 国网重庆璧山供电公司
3131 | 利雅白云湖2#配1#变 | 绿 | 646.1831 | 800.0000 | 10kV四利II回935 | 国网重庆璧山供电公司
3132 | 利雅白云湖#1公配#3变 | 绿 | 643.1175 | 800.0000 | 10kV四利II回935 | 国网重庆璧山供电公司
3133 | 利雅白云湖#1公配#2变 | 绿 | 650.1753 | 800.0000 | 10kV四利II回935 | 国网重庆璧山供电公司
3134 | 利雅白云湖#1公配#1变 | 绿 | 648.3480 | 800.0000 | 10kV四利II回935 | 国网重庆璧山供电公司
3135 | 刘洪箱变 | 绿 | 519.2412 | 630.0000 | 10kV莲医I回628 | 国网重庆璧山供电公司
3136 | 刘家院子柱上变 | 绿 | 164.3580 | 200.0000 | 10kV正凤线924 | 国网重庆璧山供电公司
3137 | 刘家岩柱上公变 | 绿 | 83.7353 | 100.0000 | 10kV正凤线924 | 国网重庆璧山供电公司
3138 | 刘元村柱上变 | 绿 | 139.9327 | 160.0000 | 10kV莱石线928 | 国网重庆璧山供电公司
3139 | 刘元八社柱上公变 | 绿 | 83.2528 | 100.0000 | 10kV莱石线928 | 国网重庆璧山供电公司
3140 | 刘元三社柱上变 | 绿 | 163.1413 | 200.0000 | 10kV莱石线928 | 国网重庆璧山供电公司
3141 | 刘元三社2号柱上变 | 绿 | 85.6852 | 100.0000 | 10kV莱石线928 | 国网重庆璧山供电公司
3142 | 分水岭龙坎河柱上变 | 绿 | 80.4254 | 100.0000 | 10kV龙璧线624 | 国网重庆璧山供电公司
3143 | 分水岭杨家坡柱上变 | 绿 | 82.0535 | 100.0000 | 10kV龙璧线624 | 国网重庆璧山供电公司
3144 | 凤栖蓝苑箱变 | 绿 | 324.8549 | 400.0000 | 10kV凤来线614 | 国网重庆璧山供电公司
3145 | 凤来二社柱上变 | 绿 | 82.7213 | 100.0000 | 10kV正凤线924 | 国网重庆璧山供电公司
3146 | 凤来三社柱上变 | 绿 | 81.8240 | 100.0000 | 10kV正凤线924 | 国网重庆璧山供电公司
3147 | 凤岩黄家坝柱上公变 | 绿 | 85.2078 | 100.0000 | 10kV莲龙线617 | 国网重庆璧山供电公司
3148 | 凤岩村柱上公变 | 绿 | 43.1262 | 50.0000 | 10kV莲龙线617 | 国网重庆璧山供电公司
3149 | 凤岩村2#柱上公变 | 绿 | 82.4789 | 100.0000 | 10kV莲龙线617 | 国网重庆璧山供电公司
3150 | 凤岩4#柱上公变 | 绿 | 81.0009 | 100.0000 | 10kV莲龙线617 | 国网重庆璧山供电公司
3151 | 凤岩3#柱上公变 | 绿 | 84.8177 | 100.0000 | 10kV莲龙线617 | 国网重庆璧山供电公司
3152 | 凤凰村柱上变 | 绿 | 163.7113 | 200.0000 | 10kV丁健线623 | 国网重庆璧山供电公司
3153 | 凤凰村1#柱上公变 | 绿 | 42.5070 | 50.0000 | 10kV丁健线623 | 国网重庆璧山供电公司
3154 | 凤凰城二期#1配#1变 | 绿 | 534.6124 | 630.0000 | 10kV狮欧I回921 | 国网重庆璧山供电公司
3155 | 凤凰城三期2#公配4#变 | 绿 | 676.4144 | 800.0000 | 10kV狮两线949 | 国网重庆璧山供电公司
3156 | 凤凰城三期2#公配2#变 | 绿 | 517.5742 | 630.0000 | 10kV狮两线949 | 国网重庆璧山供电公司
3157 | 凤凰城三期#2公配#1变 | 绿 | 528.9402 | 630.0000 | 10kV狮两线949 | 国网重庆璧山供电公司
3158 | 凤凰城三期#1公配#4变 | 绿 | 696.7130 | 800.0000 | 10kV狮两线949 | 国网重庆璧山供电公司
3159 | 凤凰城三期#1公配#2变 | 绿 | 674.1196 | 800.0000 | 10kV狮两线949 | 国网重庆璧山供电公司
3160 | 凤凰3#柱上公变 | 绿 | 41.2145 | 50.0000 | 10kV丁健线623 | 国网重庆璧山供电公司
3161 | 凤凰2#柱上公变 | 绿 | 133.0909 | 160.0000 | 10kV丁健线623 | 国网重庆璧山供电公司
3162 | 减速机厂柱上公变 | 绿 | 263.0456 | 315.0000 | 10kV东荷线614 | 国网重庆璧山供电公司
3163 | 凉风9#柱上公变 | 绿 | 101.8489 | 125.0000 | 10kV莲马线613 | 国网重庆璧山供电公司
3164 | 凉风8#柱上公变 | 绿 | 253.6381 | 315.0000 | 10kV莲金线624 | 国网重庆璧山供电公司
3165 | 凉风7#柱上公变 | 绿 | 68.4755 | 80.0000 | 10kV丁正线613 | 国网重庆璧山供电公司
3166 | 凉风6#柱上公变 | 绿 | 84.7272 | 100.0000 | 10kV丁正线613 | 国网重庆璧山供电公司
3167 | 凉风5#柱上公变 | 绿 | 133.7718 | 160.0000 | 10kV丁正线613 | 国网重庆璧山供电公司
3168 | 凉风4队柱上公变 | 绿 | 83.5548 | 100.0000 | 10kV莲金线624 | 国网重庆璧山供电公司
3169 | 凉风3队柱上变 | 绿 | 82.8458 | 100.0000 | 10kV莲金线624 | 国网重庆璧山供电公司
3170 | 凉风3#柱上公变 | 绿 | 81.6757 | 100.0000 | 10kV丁正线613 | 国网重庆璧山供电公司
3171 | 凉风2#柱上公变 | 绿 | 131.8623 | 160.0000 | 10kV丁正线613 | 国网重庆璧山供电公司
3172 | 凉风1队柱上公变 | 绿 | 164.9837 | 200.0000 | 10kV莲金线624 | 国网重庆璧山供电公司
3173 | 凉风15#柱上公变 | 绿 | 340.2899 | 400.0000 | 10kV丁正线613 | 国网重庆璧山供电公司
3174 | 凉风13#柱上公变 | 绿 | 66.1686 | 80.0000 | 10kV丁正线613 | 国网重庆璧山供电公司
3175 | 凉风12#柱上公变 | 绿 | 41.1720 | 50.0000 | 10kV莲马线613 | 国网重庆璧山供电公司
3176 | 凉风11#柱上公变 | 绿 | 167.2165 | 200.0000 | 10kV莲马线613 | 国网重庆璧山供电公司
3177 | 凉风10#柱上公变 | 绿 | 82.7989 | 100.0000 | 10kV莲金线624 | 国网重庆璧山供电公司
3178 | 凉风1#柱上公变 | 绿 | 66.4861 | 80.0000 | 10kV丁正线613 | 国网重庆璧山供电公司
3179 | 凉水新桥柱上公变 | 绿 | 257.2644 | 315.0000 | 10kV蒲边线643 | 国网重庆璧山供电公司
3180 | 凉水学校柱上公变 | 绿 | 83.0764 | 100.0000 | 10kV蒲边线643 | 国网重庆璧山供电公司
3181 | 凉水井柱上变 | 绿 | 82.4615 | 100.0000 | 10kV大石线613 | 国网重庆璧山供电公司
3182 | 凉水井柱上公变 | 绿 | 82.5059 | 100.0000 | 10kV五依线629 | 国网重庆璧山供电公司
3183 | 凉水1队柱上公变 | 绿 | 85.1872 | 100.0000 | 10kV五依线629 | 国网重庆璧山供电公司
3184 | 凉伞村柱上变 | 绿 | 186.7715 | 315.0000 | 10kV广云线622 | 国网重庆璧山供电公司
3185 | 凉伞巴椒湾柱上变 | 绿 | 61.0709 | 100.0000 | 10kV广云线622 | 国网重庆璧山供电公司
3186 | 凉伞六社柱上变 | 绿 | 20.4014 | 100.0000 | 10kV广云线622 | 国网重庆璧山供电公司
3187 | 凉伞五社柱上变 | 绿 | 80.0888 | 100.0000 | 10kV广云线622 | 国网重庆璧山供电公司
3188 | 凉伞二社柱上变 | 绿 | 29.6677 | 100.0000 | 10kV广云线622 | 国网重庆璧山供电公司
3189 | 凉伞七社柱上变 | 绿 | 85.8356 | 100.0000 | 10kV广云线622 | 国网重庆璧山供电公司
3190 | 凉亭村肖家湾柱上公变 | 绿 | 163.0129 | 200.0000 | 10kV蒲马线658 | 国网重庆璧山供电公司
3191 | 凉亭村周家湾柱上公变 | 绿 | 67.6068 | 80.0000 | 10kV蒲马线658 | 国网重庆璧山供电公司
3192 | 凉亭村3#柱上公变 | 绿 | 41.3213 | 50.0000 | 10kV蒲马线658 | 国网重庆璧山供电公司
3193 | 凉亭坡柱上公变 | 绿 | 80.7159 | 100.0000 | 10kV路团线631 | 国网重庆璧山供电公司
3194 | 凉亭关柱上变 | 绿 | 86.1171 | 100.0000 | 10kV蒲马线658 | 国网重庆璧山供电公司
3195 | 冯家院子柱上变 | 绿 | 163.4682 | 200.0000 | 10kV大丹线624 | 国网重庆璧山供电公司
3196 | 农长路1#柱上公变 | 绿 | 334.9728 | 400.0000 | 10kV莲新线615 | 国网重庆璧山供电公司
3197 | 农贸市场柱上公变 | 绿 | 343.9357 | 400.0000 | 10kV路七线628 | 国网重庆璧山供电公司
3198 | 农贸市场3#柱上公变 | 绿 | 338.6272 | 400.0000 | 10kV莲医I回628 | 国网重庆璧山供电公司
3199 | 农贸市场1#柱上公变 | 绿 | 361.6146 | 400.0000 | 10kV莲医I回628 | 国网重庆璧山供电公司
3200 | 农行柱上公变 | 绿 | 260.8849 | 315.0000 | 10kV凤鸣线613 | 国网重庆璧山供电公司
3201 | 农科队柱上变 | 绿 | 161.4960 | 200.0000 | 10kV蒲河线659 | 国网重庆璧山供电公司
3202 | 农民新村柱上公变 | 绿 | 335.0716 | 400.0000 | 10kV路七线628 | 国网重庆璧山供电公司
3203 | 农民新村2#柱上公变 | 绿 | 262.5852 | 315.0000 | 10kV大镇线623 | 国网重庆璧山供电公司
3204 | 农机站柱上变 | 绿 | 80.5899 | 100.0000 | 10kV璧南II回631 | 国网重庆璧山供电公司
3205 | 农机站柱上公变 | 绿 | 343.4139 | 400.0000 | 10kV凤鸣线613 | 国网重庆璧山供电公司
3206 | 农兴村3社柱上公变 | 绿 | 164.8437 | 200.0000 | 10kV蒲边线643 | 国网重庆璧山供电公司
3207 | 农兴六社柱上变 | 绿 | 80.4857 | 100.0000 | 10kV蒲边线643 | 国网重庆璧山供电公司
3208 | 农兴八社柱上公变 | 绿 | 80.9526 | 100.0000 | 10kV蒲边线643 | 国网重庆璧山供电公司
3209 | 农兴五社柱上公变 | 绿 | 73.0657 | 80.0000 | 10kV蒲边线643 | 国网重庆璧山供电公司
3210 | 农兴二社2#柱上公变 | 绿 | 160.0000 | 200.0000 | 10kV蒲边线643 | 国网重庆璧山供电公司
3211 | 农兴二社1#柱上公变 | 绿 | 225.7519 | 315.0000 | 10kV蒲边线643 | 国网重庆璧山供电公司
3212 | 农兴七社柱上公变 | 绿 | 22.6816 | 50.0000 | 10kV蒲边线643 | 国网重庆璧山供电公司
3213 | 农兴七社2#柱上公变 | 绿 | 84.1708 | 100.0000 | 10kV蒲边线643 | 国网重庆璧山供电公司
3214 | 农兴4社柱上公变 | 绿 | 207.2540 | 315.0000 | 10kV蒲边线643 | 国网重庆璧山供电公司
3215 | 农兴2社3#柱上公变 | 绿 | 44.7964 | 100.0000 | 10kV蒲边线643 | 国网重庆璧山供电公司
3216 | 农兴1社柱上公变 | 绿 | 325.5026 | 400.0000 | 10kV蒲边线643 | 国网重庆璧山供电公司
3217 | 冉竹砂砖厂柱上公变 | 绿 | 134.6226 | 160.0000 | 10kV龙蒲线623 | 国网重庆璧山供电公司
3218 | 冉竹村柱上公变 | 绿 | 203.2821 | 250.0000 | 10kV龙蒲线623 | 国网重庆璧山供电公司
3219 | 冉家沟柱上公变 | 绿 | 162.8123 | 200.0000 | 10kV龙大线626 | 国网重庆璧山供电公司
3220 | 冉家三级柱上变压器 | 绿 | 80.0097 | 100.0000 | 10kV秀翠I回924 | 国网重庆璧山供电公司
3221 | 冀东水泥3#公建 | 绿 | 652.5603 | 800.0000 | 10kV秀嘉I回917 | 国网重庆璧山供电公司
3222 | 冀东水泥2# | 绿 | 648.6540 | 800.0000 | 10kV秀嘉I回917 | 国网重庆璧山供电公司
3223 | 冀东水泥1# | 绿 | 651.7427 | 800.0000 | 10kV秀嘉I回917 | 国网重庆璧山供电公司
3224 | 养鱼还建房5#箱变 | 绿 | 674.2928 | 800.0000 | 10kV秀南线922 | 国网重庆璧山供电公司
3225 | 养鱼二社还建房#4变 | 绿 | 419.0082 | 500.0000 | 10kV秀南线922 | 国网重庆璧山供电公司
3226 | 养鱼二社还建房#3变 | 绿 | 413.0546 | 500.0000 | 10kV秀南线922 | 国网重庆璧山供电公司
3227 | 养鱼二社还建房#2变 | 绿 | 656.3410 | 800.0000 | 10kV秀南线922 | 国网重庆璧山供电公司
3228 | 养鱼二社还建房#1变 | 绿 | 660.6276 | 800.0000 | 10kV秀南线922 | 国网重庆璧山供电公司
3229 | 其林胡家湾柱上变 | 绿 | 82.7646 | 100.0000 | 10kV广三线625 | 国网重庆璧山供电公司
3230 | 其林村柱上公变 | 绿 | 163.0418 | 200.0000 | 10kV广三线625 | 国网重庆璧山供电公司
3231 | 其林四社柱上公变 | 绿 | 323.6299 | 400.0000 | 10kV广三线625 | 国网重庆璧山供电公司
3232 | 其林二社柱上变 | 绿 | 82.1411 | 100.0000 | 10kV广三线625 | 国网重庆璧山供电公司
3233 | 其林三社柱上变 | 绿 | 80.5683 | 100.0000 | 10kV广三线625 | 国网重庆璧山供电公司
3234 | 其林三社二号柱上变 | 绿 | 162.1022 | 200.0000 | 10kV广三线625 | 国网重庆璧山供电公司
3235 | 其林七社柱上变 | 绿 | 162.7509 | 200.0000 | 10kV广三线625 | 国网重庆璧山供电公司
3236 | 其林一社柱上变 | 绿 | 161.9647 | 200.0000 | 10kV广三线625 | 国网重庆璧山供电公司
3237 | 兴隆铺柱上公变 | 绿 | 81.0641 | 100.0000 | 10kV莲来线622 | 国网重庆璧山供电公司
3238 | 兴友3号公变 | 绿 | 514.5130 | 630.0000 | 10kV路光II回633 | 国网重庆璧山供电公司
3239 | 兴友2号公变 | 绿 | 509.9522 | 630.0000 | 10kV路光II回633 | 国网重庆璧山供电公司
3240 | 兴友1号公变 | 绿 | 509.4614 | 630.0000 | 10kV路光II回633 | 国网重庆璧山供电公司
3241 | 关口水泥厂柱上变 | 绿 | 255.5722 | 315.0000 | 10kV路福线622 | 国网重庆璧山供电公司
3242 | 关口十二社柱上公变 | 绿 | 336.6939 | 400.0000 | 10kV青济线619 | 国网重庆璧山供电公司
3243 | 关口十三社柱上公变 | 绿 | 96.6939 | 100.0000 | 10kV青济线619 | 国网重庆璧山供电公司
3244 | 六角村农排柱上变压器 | 绿 | 80.0101 | 100.0000 | 10kV秀茅线949 | 国网重庆璧山供电公司
3245 | 六角四社柱上公变 | 绿 | 0.8962 | 30.0000 | 10kV秀茅线949 | 国网重庆璧山供电公司
3246 | 六角丘柱上公变 | 绿 | 255.8897 | 315.0000 | 10kV秀茅线949 | 国网重庆璧山供电公司
3247 | 六角三社柱上公变 | 绿 | 83.5805 | 100.0000 | 10kV秀茅线949 | 国网重庆璧山供电公司
3248 | 六角一社柱上公变 | 绿 | 45.7446 | 100.0000 | 10kV秀茅线949 | 国网重庆璧山供电公司
3249 | 六角2社柱上公变 | 绿 | 40.8600 | 50.0000 | 10kV秀茅线949 | 国网重庆璧山供电公司
3250 | 六塘铁厂柱上公变 | 绿 | 252.8898 | 315.0000 | 10kV路柳线626 | 国网重庆璧山供电公司
3251 | 六塘街道柱上公变 | 绿 | 258.8737 | 315.0000 | 10kV路七线628 | 国网重庆璧山供电公司
3252 | 六塘文化广场柱上公变 | 绿 | 255.5938 | 315.0000 | 10kV路七线628 | 国网重庆璧山供电公司
3253 | 六塘卫生院柱上公变 | 绿 | 259.1082 | 315.0000 | 10kV路七线628 | 国网重庆璧山供电公司
3254 | 六塘农贸市场柱上公变 | 绿 | 337.0418 | 400.0000 | 10kV路七线628 | 国网重庆璧山供电公司
3255 | 六合社区柱上公变 | 绿 | 254.9768 | 315.0000 | 10kV路七线628 | 国网重庆璧山供电公司
3256 | 六合山庄柱上公变 | 绿 | 324.7268 | 400.0000 | 10kV路七线628 | 国网重庆璧山供电公司
3257 | 六合2组柱上公变 | 绿 | 164.4425 | 200.0000 | 10kV路七线628 | 国网重庆璧山供电公司
3258 | 六合1组柱上变 | 绿 | 237.5075 | 400.0000 | 10kV路七线628 | 国网重庆璧山供电公司
3259 | 六古树柱上公变 | 绿 | 24.0079 | 30.0000 | 10kV五阳线625 | 国网重庆璧山供电公司
3260 | 公安局家属院柱上公变 | 绿 | 341.9309 | 400.0000 | 10kV东镇线626 | 国网重庆璧山供电公司
3261 | 八寿巴渝新居柱上公变 | 绿 | 260.5696 | 315.0000 | 10kV莲金线624 | 国网重庆璧山供电公司
3262 | 八寿8#柱上公变 | 绿 | 165.1482 | 200.0000 | 10kV莲金线624 | 国网重庆璧山供电公司
3263 | 八寿7#柱上公变 | 绿 | 165.0790 | 200.0000 | 10kV莲金线624 | 国网重庆璧山供电公司
3264 | 八寿6队柱上公变 | 绿 | 88.0168 | 100.0000 | 10kV莲金线624 | 国网重庆璧山供电公司
3265 | 八寿4队柱上公变 | 绿 | 84.7975 | 100.0000 | 10kV莲金线624 | 国网重庆璧山供电公司
3266 | 八寿4#柱上公变 | 绿 | 323.4423 | 400.0000 | 10kV莲金线624 | 国网重庆璧山供电公司
3267 | 八寿3#柱上公变 | 绿 | 83.2582 | 100.0000 | 10kV莲金线624 | 国网重庆璧山供电公司
3268 | 八寿2#柱上公变 | 绿 | 82.3641 | 100.0000 | 10kV莲金线624 | 国网重庆璧山供电公司
3269 | 八寿14#柱上公变 | 绿 | 82.6272 | 100.0000 | 10kV莲金线624 | 国网重庆璧山供电公司
3270 | 八寿13#柱上公变 | 绿 | 42.8761 | 50.0000 | 10kV莲金线624 | 国网重庆璧山供电公司
3271 | 八寿12#柱上公变 | 绿 | 43.1334 | 50.0000 | 10kV莲金线624 | 国网重庆璧山供电公司
3272 | 八寿11#柱上公变 | 绿 | 163.7367 | 200.0000 | 10kV莲金线624 | 国网重庆璧山供电公司
3273 | 八寿10#柱上公变 | 绿 | 68.3544 | 80.0000 | 10kV莲金线624 | 国网重庆璧山供电公司
3274 | 八寿1#柱上公变 | 绿 | 91.1690 | 100.0000 | 10kV莲马线613 | 国网重庆璧山供电公司
3275 | 八塘邮局柱上公变 | 绿 | 264.5675 | 315.0000 | 10kV五镇线623 | 国网重庆璧山供电公司
3276 | 八塘老街柱上公变 | 绿 | 270.9289 | 315.0000 | 10kV五镇线623 | 国网重庆璧山供电公司
3277 | 八塘粮站柱上公变 | 绿 | 322.1758 | 400.0000 | 10kV五镇线623 | 国网重庆璧山供电公司
3278 | 八塘派出所柱上公变 | 绿 | 281.7969 | 315.0000 | 10kV五镇线623 | 国网重庆璧山供电公司
3279 | 八塘新街柱上公变 | 绿 | 271.4737 | 315.0000 | 10kV五镇线623 | 国网重庆璧山供电公司
3280 | 八塘敬老院柱上公变 | 绿 | 163.6920 | 200.0000 | 10kV五镇线623 | 国网重庆璧山供电公司
3281 | 八塘政府柱上公变 | 绿 | 267.9990 | 315.0000 | 10kV五镇线623 | 国网重庆璧山供电公司
3282 | 八塘拦河堰柱上公变 | 绿 | 84.3851 | 100.0000 | 10kV五七线624 | 国网重庆璧山供电公司
3283 | 八塘开发区柱上公变 | 绿 | 336.0120 | 400.0000 | 10kV五镇线623 | 国网重庆璧山供电公司
3284 | 八塘大屋基柱上公变 | 绿 | 65.7644 | 80.0000 | 10kV路七线628 | 国网重庆璧山供电公司
3285 | 八塘场口柱上公变 | 绿 | 267.0284 | 315.0000 | 10kV五镇线623 | 国网重庆璧山供电公司
3286 | 八塘前进村柱上公变 | 绿 | 41.4837 | 50.0000 | 10kV五阳线625 | 国网重庆璧山供电公司
3287 | 八塘农贸市场柱上公变 | 绿 | 330.3412 | 400.0000 | 10kV五镇线623 | 国网重庆璧山供电公司
3288 | 八塘信用社柱上公变 | 绿 | 268.4933 | 315.0000 | 10kV五镇线623 | 国网重庆璧山供电公司
3289 | 八塘供电所柱上公变 | 绿 | 211.9274 | 250.0000 | 10kV五镇线623 | 国网重庆璧山供电公司
3290 | 八塘中心医院柱上公变 | 绿 | 261.4789 | 315.0000 | 10kV五镇线623 | 国网重庆璧山供电公司
3291 | 光大建材2#箱变 | 绿 | 416.0495 | 500.0000 | 10kV泉皮线943 | 国网重庆璧山供电公司
3292 | 光大建材1#箱变 | 绿 | 414.9006 | 500.0000 | 10kV泉皮线943 | 国网重庆璧山供电公司
3293 | 元通安柱上公变 | 绿 | 24.1321 | 30.0000 | 10kV五阳线625 | 国网重庆璧山供电公司
3294 | 元炳桥柱上公变 | 绿 | 320.8205 | 400.0000 | 10kV路七线628 | 国网重庆璧山供电公司
3295 | 储金街4#箱变 | 绿 | 540.9485 | 630.0000 | 10kV四七线943 | 国网重庆璧山供电公司
3296 | 储金街3#柱上公变 | 绿 | 380.1892 | 400.0000 | 10kV四七线943 | 国网重庆璧山供电公司
3297 | 储金街2#柱上公变 | 绿 | 340.1946 | 400.0000 | 10kV四七线943 | 国网重庆璧山供电公司
3298 | 储金街1#柱上公变 | 绿 | 280.6856 | 315.0000 | 10kV四七线943 | 国网重庆璧山供电公司
3299 | 健龙镇龙兴街柱上变 | 绿 | 328.6634 | 400.0000 | 10kV广健线623 | 国网重庆璧山供电公司
3300 | 健龙红旗桥柱上变 | 绿 | 266.9266 | 315.0000 | 10kV广平线626 | 国网重庆璧山供电公司
3301 | 健龙场镇4#柱上变 | 绿 | 331.8899 | 400.0000 | 10kV广平线626 | 国网重庆璧山供电公司
3302 | 健龙场镇3#柱上变 | 绿 | 455.3938 | 500.0000 | 10kV广平线626 | 国网重庆璧山供电公司
3303 | 健龙场镇2#柱上变 | 绿 | 341.5954 | 400.0000 | 10kV广健线623 | 国网重庆璧山供电公司
3304 | 健龙场镇1#柱上公变 | 绿 | 264.7625 | 400.0000 | 10kV广健线623 | 国网重庆璧山供电公司
3305 | 健康城4号公配1号公变 | 绿 | 645.8021 | 800.0000 | 10kV路康线637 | 国网重庆璧山供电公司
3306 | 健康城3号公配1号公变 | 绿 | 646.6594 | 800.0000 | 10kV路康线637 | 国网重庆璧山供电公司
3307 | 健康城2号公配2号公变 | 绿 | 648.5299 | 800.0000 | 10kV路康线637 | 国网重庆璧山供电公司
3308 | 健康城2号公配1号公变 | 绿 | 655.1893 | 800.0000 | 10kV路康线637 | 国网重庆璧山供电公司
3309 | 健康城1号公配4号公变 | 绿 | 640.3291 | 800.0000 | 10kV路康线637 | 国网重庆璧山供电公司
3310 | 健康城1号公配3号公变 | 绿 | 647.5513 | 800.0000 | 10kV路康线637 | 国网重庆璧山供电公司
3311 | 健康城1号公配2号公变 | 绿 | 649.9501 | 800.0000 | 10kV路康线637 | 国网重庆璧山供电公司
3312 | 健康城1号公配1号公变 | 绿 | 650.1666 | 800.0000 | 10kV路康线637 | 国网重庆璧山供电公司
3313 | 偏岩子柱上公变 | 绿 | 83.8904 | 100.0000 | 10kV路七线628 | 国网重庆璧山供电公司
3314 | 倦洞桥柱上公变 | 绿 | 165.1165 | 200.0000 | 10kV五依线629 | 国网重庆璧山供电公司
3315 | 倦洞8社柱上公变 | 绿 | 81.6259 | 100.0000 | 10kV五依线629 | 国网重庆璧山供电公司
3316 | 倦洞4社柱上公变 | 绿 | 40.6895 | 50.0000 | 10kV五依线629 | 国网重庆璧山供电公司
3317 | 倦洞3社柱上公变 | 绿 | 81.7406 | 100.0000 | 10kV五依线629 | 国网重庆璧山供电公司
3318 | 倦洞1社柱上公变 | 绿 | 80.6116 | 100.0000 | 10kV五依线629 | 国网重庆璧山供电公司
3319 | 借角村柱上公变 | 绿 | 106.3253 | 160.0000 | 10kV蒲河线659 | 国网重庆璧山供电公司
3320 | 借角8社柱上公变 | 绿 | 65.3271 | 80.0000 | 10kV蒲河线659 | 国网重庆璧山供电公司
3321 | 倒桥柱上公变 | 绿 | 255.2582 | 315.0000 | 10kV五镇线623 | 国网重庆璧山供电公司
3322 | 信用社箱变 | 绿 | 563.6054 | 630.0000 | 10kV四七线943 | 国网重庆璧山供电公司
3323 | 信用社柱上公变 | 绿 | 279.5851 | 315.0000 | 10kV龙大线626 | 国网重庆璧山供电公司
3324 | 保驾沙湾柱上公变 | 绿 | 230.2146 | 315.0000 | 10kV路进线625 | 国网重庆璧山供电公司
3325 | 保驾村7社柱上公变 | 绿 | 81.1702 | 100.0000 | 10kV路进线625 | 国网重庆璧山供电公司
3326 | 保驾村2#柱上公变 | 绿 | 81.1496 | 100.0000 | 10kV路进线625 | 国网重庆璧山供电公司
3327 | 保驾村1#柱上公变 | 绿 | 261.5005 | 315.0000 | 10kV路进线625 | 国网重庆璧山供电公司
3328 | 保胜2#柱上公变 | 绿 | 83.0309 | 100.0000 | 10kV凤龙线622 | 国网重庆璧山供电公司
3329 | 保管室柱上公变 | 绿 | 80.7253 | 100.0000 | 10kV五阳线625 | 国网重庆璧山供电公司
3330 | 保家新街柱上公变 | 绿 | 255.5159 | 315.0000 | 10kV龙蒲线623 | 国网重庆璧山供电公司
3331 | 保家新街2#柱上公变 | 绿 | 333.2755 | 400.0000 | 10kV龙蒲线623 | 国网重庆璧山供电公司
3332 | 保家小学柱上变 | 绿 | 296.9330 | 400.0000 | 10kV龙蒲线623 | 国网重庆璧山供电公司
3333 | 保家场镇柱上公变 | 绿 | 320.4506 | 400.0000 | 10kV龙蒲线623 | 国网重庆璧山供电公司
3334 | 保家场镇1#柱上公变 | 绿 | 217.8395 | 315.0000 | 10kV龙蒲线623 | 国网重庆璧山供电公司
3335 | 保家中学柱上变 | 绿 | 338.5644 | 400.0000 | 10kV龙蒲线623 | 国网重庆璧山供电公司
3336 | 依凤车站柱上公变 | 绿 | 260.9701 | 315.0000 | 10kV五依线629 | 国网重庆璧山供电公司
3337 | 依凤小学柱上公变 | 绿 | 324.2487 | 400.0000 | 10kV五依线629 | 国网重庆璧山供电公司
3338 | 依凤场镇柱上公变 | 绿 | 261.8325 | 315.0000 | 10kV五依线629 | 国网重庆璧山供电公司
3339 | 依凤半边桥柱上公变 | 绿 | 137.4716 | 160.0000 | 10kV五依线629 | 国网重庆璧山供电公司
3340 | 依凤信用社柱上公变 | 绿 | 264.8165 | 315.0000 | 10kV五依线629 | 国网重庆璧山供电公司
3341 | 供电服务班柱上公变 | 绿 | 273.8443 | 315.0000 | 10kV五依线629 | 国网重庆璧山供电公司
3342 | 供电所柱上公变 | 绿 | 264.4744 | 315.0000 | 10kV凤鸣线613 | 国网重庆璧山供电公司
3343 | 供电所2#柱上公变 | 绿 | 327.6222 | 400.0000 | 10kV凤鸣线613 | 国网重庆璧山供电公司
3344 | 供电局6#柱上公变 | 绿 | 260.1633 | 315.0000 | 10kV璧恩线636 | 国网重庆璧山供电公司
3345 | 供电局4#配变 | 绿 | 534.7693 | 630.0000 | 10kV璧恩线636 | 国网重庆璧山供电公司
3346 | 供电局3#变压器 | 绿 | 540.6526 | 630.0000 | 10kV璧恩线636 | 国网重庆璧山供电公司
3347 | 供电局2#柱上公变 | 绿 | 336.0170 | 400.0000 | 10kV璧恩线636 | 国网重庆璧山供电公司
3348 | 供电局1#变压器 | 绿 | 526.9485 | 630.0000 | 10kV璧成线628 | 国网重庆璧山供电公司
3349 | 佛耳村柱上公变 | 绿 | 42.6218 | 50.0000 | 10kV丁正线613 | 国网重庆璧山供电公司
3350 | 佛耳村2#柱上公变 | 绿 | 43.4731 | 50.0000 | 10kV丁正线613 | 国网重庆璧山供电公司
3351 | 佛耳村1#柱上公变 | 绿 | 42.4042 | 50.0000 | 10kV丁正线613 | 国网重庆璧山供电公司
3352 | 佛寿寺柱上公变 | 绿 | 164.0301 | 200.0000 | 10kV莱鹏线911 | 国网重庆璧山供电公司
3353 | 佛安村柱上变 | 绿 | 10.7548 | 50.0000 | 10kV大梅线612 | 国网重庆璧山供电公司
3354 | 余家院子柱上变 | 绿 | 80.0000 | 100.0000 | 10kV大梅线612 | 国网重庆璧山供电公司
3355 | 余家湾柱上变(低压侧有光伏10kW) | 绿 | 71.9798 | 100.0000 | 10kV秀茅线949 | 国网重庆璧山供电公司
3356 | 余家大湾柱上变 | 绿 | 81.1344 | 100.0000 | 10kV秀茅线949 | 国网重庆璧山供电公司
3357 | 何家院子箱变 | 绿 | 160.0000 | 200.0000 | 10kV蒲锅线647 | 国网重庆璧山供电公司
3358 | 何家院子柱上公变 | 绿 | 41.0554 | 50.0000 | 10kV路七线628 | 国网重庆璧山供电公司
3359 | 何家来垭柱上变 | 绿 | 65.2448 | 80.0000 | 10kV大福线621 | 国网重庆璧山供电公司
3360 | 何家庙柱上变 | 绿 | 252.4557 | 315.0000 | 10kV大梅线612 | 国网重庆璧山供电公司
3361 | 何家店柱上变 | 绿 | 163.3860 | 200.0000 | 10kV大丹线624 | 国网重庆璧山供电公司
3362 | 会兴场镇柱上公变 | 绿 | 255.0706 | 315.0000 | 10kV正团线923 | 国网重庆璧山供电公司
3363 | 伍家沟柱上变 | 绿 | 51.6746 | 100.0000 | 10kV秀茅线949 | 国网重庆璧山供电公司
3364 | 任家村柱上公变 | 绿 | 85.0178 | 100.0000 | 10kV正凤线924 | 国网重庆璧山供电公司
3365 | 任家村5#柱上公变 | 绿 | 161.8077 | 200.0000 | 10kV正凤线924 | 国网重庆璧山供电公司
3366 | 任家村4#柱上公变 | 绿 | 82.7430 | 100.0000 | 10kV正凤线924 | 国网重庆璧山供电公司
3367 | 任家村3#柱上公变 | 绿 | 83.5061 | 100.0000 | 10kV正观线914 | 国网重庆璧山供电公司
3368 | 任家村2#柱上公变 | 绿 | 83.6479 | 100.0000 | 10kV正凤线924 | 国网重庆璧山供电公司
3369 | 任家村1#柱上公变 | 绿 | 82.9443 | 100.0000 | 10kV正凤线924 | 国网重庆璧山供电公司
3370 | 代家院子柱上公变 | 绿 | 160.4687 | 200.0000 | 10kV五凤线631 | 国网重庆璧山供电公司
3371 | 仇家河沟柱上公变 | 绿 | 81.4235 | 100.0000 | 10kV莱鹏线911 | 国网重庆璧山供电公司
3372 | 仁合4#柱上公变 | 绿 | 82.3122 | 100.0000 | 10kV凤龙线622 | 国网重庆璧山供电公司
3373 | 仁合3#柱上公变 | 绿 | 262.5866 | 315.0000 | 10kV凤龙线622 | 国网重庆璧山供电公司
3374 | 仁合1#柱上公变 | 绿 | 83.1507 | 100.0000 | 10kV凤龙线622 | 国网重庆璧山供电公司
3375 | 人大家属院柱上公变 | 绿 | 337.8500 | 400.0000 | 10kV东镇线626 | 国网重庆璧山供电公司
3376 | 人事局1#变压器 | 绿 | 541.2948 | 630.0000 | 10kV秀南线922 | 国网重庆璧山供电公司
3377 | 亲家坡柱上公变 | 绿 | 51.7800 | 100.0000 | 10kV五依线629 | 国网重庆璧山供电公司
3378 | 交职校还建房4#配10#变 | 绿 | 669.5732 | 800.0000 | 10kV璧旺II回619 | 国网重庆璧山供电公司
3379 | 交职校还建房#9变 | 绿 | 651.2924 | 800.0000 | 10kV璧旺II回619 | 国网重庆璧山供电公司
3380 | 交职校还建房#8变 | 绿 | 684.9270 | 800.0000 | 10kV璧旺II回619 | 国网重庆璧山供电公司
3381 | 交职校还建房#6变 | 绿 | 653.5201 | 800.0000 | 10kV泉职线955 | 国网重庆璧山供电公司
3382 | 交职校还建房#4变 | 绿 | 681.4371 | 800.0000 | 10kV泉职线955 | 国网重庆璧山供电公司
3383 | 交职校还建房#1配#3变 | 绿 | 659.6837 | 800.0000 | 10kV泉职线955 | 国网重庆璧山供电公司
3384 | 交职校还建房#1配#2变 | 绿 | 680.2161 | 800.0000 | 10kV泉职线955 | 国网重庆璧山供电公司
3385 | 交易区1#箱变 | 绿 | 543.1928 | 630.0000 | 10kV秀美线968 | 国网重庆璧山供电公司
3386 | 交易区#6变 | 绿 | 562.1794 | 630.0000 | 10kV秀美线968 | 国网重庆璧山供电公司
3387 | 交易区#4变 | 绿 | 511.8479 | 630.0000 | 10kV秀美线968 | 国网重庆璧山供电公司
3388 | 交易区#3变 | 绿 | 665.1654 | 800.0000 | 10kV秀美线968 | 国网重庆璧山供电公司
3389 | 交易区#2变 | 绿 | 669.5191 | 800.0000 | 10kV秀美线968 | 国网重庆璧山供电公司
3390 | 五龙街道柱上公变 | 绿 | 326.8954 | 400.0000 | 10kV五阳线625 | 国网重庆璧山供电公司
3391 | 五龙老街柱上公变 | 绿 | 255.0345 | 315.0000 | 10kV五阳线625 | 国网重庆璧山供电公司
3392 | 五龙粮站柱上公变 | 绿 | 323.2561 | 400.0000 | 10kV五阳线625 | 国网重庆璧山供电公司
3393 | 五龙派出所柱上公变 | 绿 | 290.7042 | 400.0000 | 10kV五阳线625 | 国网重庆璧山供电公司
3394 | 五龙桥西柱上公变 | 绿 | 254.1686 | 315.0000 | 10kV五阳线625 | 国网重庆璧山供电公司
3395 | 五龙新村柱上公变 | 绿 | 271.5127 | 315.0000 | 10kV五阳线625 | 国网重庆璧山供电公司
3396 | 五龙卫生院柱上公变 | 绿 | 262.2294 | 315.0000 | 10kV五阳线625 | 国网重庆璧山供电公司
3397 | 五龙供销社柱上公变 | 绿 | 187.7881 | 315.0000 | 10kV五阳线625 | 国网重庆璧山供电公司
3398 | 五龙5队柱上公变 | 绿 | 81.0035 | 100.0000 | 10kV五七线624 | 国网重庆璧山供电公司
3399 | 五龙3队柱上公变 | 绿 | 80.6874 | 100.0000 | 10kV五七线624 | 国网重庆璧山供电公司
3400 | 五龙2队柱上公变 | 绿 | 161.6086 | 200.0000 | 10kV五阳线625 | 国网重庆璧山供电公司
3401 | 五里村5社柱上公变 | 绿 | 118.1495 | 125.0000 | 10kV泉塘线942 | 国网重庆璧山供电公司
3402 | 五里村5#柱上公变 | 绿 | 258.5381 | 315.0000 | 10kV璧水线633 | 国网重庆璧山供电公司
3403 | 五里村4#柱上公变 | 绿 | 165.5942 | 200.0000 | 10kV璧水线633 | 国网重庆璧山供电公司
3404 | 五里村3#柱上公变 | 绿 | 263.2541 | 315.0000 | 10kV璧水线633 | 国网重庆璧山供电公司
3405 | 五里村3#柱上公变 | 绿 | 259.6249 | 315.0000 | 10kV璧水线633 | 国网重庆璧山供电公司
3406 | 五里村2#柱上公变 | 绿 | 258.1593 | 315.0000 | 10kV璧水线633 | 国网重庆璧山供电公司
3407 | 五里岚垭柱上公变 | 绿 | 255.3088 | 315.0000 | 10kV五凤线631 | 国网重庆璧山供电公司
3408 | 五里6队柱上公变 | 绿 | 81.6584 | 100.0000 | 10kV莲马线613 | 国网重庆璧山供电公司
3409 | 五角柱上公变 | 绿 | 81.0603 | 100.0000 | 10kV五依线629 | 国网重庆璧山供电公司
3410 | 五角村柑子园柱上公变 | 绿 | 41.0457 | 50.0000 | 10kV五依线629 | 国网重庆璧山供电公司
3411 | 五角村6社柱上公变 | 绿 | 81.4289 | 100.0000 | 10kV五依线629 | 国网重庆璧山供电公司
3412 | 五角村1社柱上公变 | 绿 | 201.5097 | 250.0000 | 10kV五依线629 | 国网重庆璧山供电公司
3413 | 五角小学柱上公变 | 绿 | 84.3299 | 100.0000 | 10kV五依线629 | 国网重庆璧山供电公司
3414 | 五角十队柱上公变 | 绿 | 64.2825 | 80.0000 | 10kV五依线629 | 国网重庆璧山供电公司
3415 | 五角9社柱上公变 | 绿 | 80.5380 | 100.0000 | 10kV五依线629 | 国网重庆璧山供电公司
3416 | 五社保管室柱上变 | 绿 | 40.4550 | 50.0000 | 10kV大石线613 | 国网重庆璧山供电公司
3417 | 五显村柱上公变 | 绿 | 92.0422 | 100.0000 | 10kV青开线613 | 国网重庆璧山供电公司
3418 | 五小庙柱上公变 | 绿 | 42.4886 | 50.0000 | 10kV路七线628 | 国网重庆璧山供电公司
3419 | 五堰村观音庙柱上公变 | 绿 | 82.1657 | 100.0000 | 10kV青陈I回644 | 国网重庆璧山供电公司
3420 | 五堰村小学柱上公变 | 绿 | 65.1684 | 80.0000 | 10kV青陈I回644 | 国网重庆璧山供电公司
3421 | 五堰小学2#柱上公变 | 绿 | 84.2274 | 100.0000 | 10kV青陈I回644 | 国网重庆璧山供电公司
3422 | 五堰五社柱上公变 | 绿 | 80.4611 | 100.0000 | 10kV青陈I回644 | 国网重庆璧山供电公司
3423 | 云雾山洞口柱上变 | 绿 | 161.7211 | 200.0000 | 10kV秀茅线949 | 国网重庆璧山供电公司
3424 | 云湖西城8#配变 | 绿 | 656.6268 | 800.0000 | 10kV青云线624 | 国网重庆璧山供电公司
3425 | 云湖西城7#配变 | 绿 | 664.4812 | 800.0000 | 10kV青云线624 | 国网重庆璧山供电公司
3426 | 云湖西城6#配变 | 绿 | 663.0264 | 800.0000 | 10kV青云线624 | 国网重庆璧山供电公司
3427 | 云湖西城5#配变 | 绿 | 515.7340 | 630.0000 | 10kV青云线624 | 国网重庆璧山供电公司
3428 | 云湖西城4#配变 | 绿 | 665.9274 | 800.0000 | 10kV青云线624 | 国网重庆璧山供电公司
3429 | 云湖西城3#配变 | 绿 | 666.0833 | 800.0000 | 10kV青云线624 | 国网重庆璧山供电公司
3430 | 云湖西城2#配变 | 绿 | 670.0408 | 800.0000 | 10kV青云线624 | 国网重庆璧山供电公司
3431 | 云湖西城1#配变 | 绿 | 666.4557 | 800.0000 | 10kV青云线624 | 国网重庆璧山供电公司
3432 | 云坪小学柱上变 | 绿 | 226.6069 | 315.0000 | 10kV广云线622 | 国网重庆璧山供电公司
3433 | 云坪场镇2#柱上变 | 绿 | 272.0582 | 315.0000 | 10kV广云线622 | 国网重庆璧山供电公司
3434 | 云坪场镇1#柱上变 | 绿 | 310.1377 | 400.0000 | 10kV广云线622 | 国网重庆璧山供电公司
3435 | 二郎街道柱上变 | 绿 | 163.6306 | 200.0000 | 10kV广三线625 | 国网重庆璧山供电公司
3436 | 二郎茶山柱上变 | 绿 | 160.6466 | 200.0000 | 10kV广三线625 | 国网重庆璧山供电公司
3437 | 二郎纸厂柱上变 | 绿 | 51.0407 | 50.0000 | 10kV广三线625 | 国网重庆璧山供电公司
3438 | 二郎秧田咀柱上变 | 绿 | 81.4895 | 100.0000 | 10kV广三线625 | 国网重庆璧山供电公司
3439 | 二郎瓦厂柱上变 | 绿 | 162.3526 | 200.0000 | 10kV广三线625 | 国网重庆璧山供电公司
3440 | 二郎游家桥柱上变 | 绿 | 82.4366 | 100.0000 | 10kV广三线625 | 国网重庆璧山供电公司
3441 | 二郎游家桥二号柱上变 | 绿 | 43.0721 | 50.0000 | 10kV广三线625 | 国网重庆璧山供电公司
3442 | 二郎新村柱上变 | 绿 | 82.0784 | 100.0000 | 10kV广三线625 | 国网重庆璧山供电公司
3443 | 二郎大田湾柱上变 | 绿 | 85.7566 | 100.0000 | 10kV广三线625 | 国网重庆璧山供电公司
3444 | 二郎大桥柱上公变 | 绿 | 327.9237 | 400.0000 | 10kV广三线625 | 国网重庆璧山供电公司
3445 | 二郎堰塘柱上变 | 绿 | 83.4747 | 100.0000 | 10kV广三线625 | 国网重庆璧山供电公司
3446 | 二郎保管室柱上变 | 绿 | 25.0435 | 30.0000 | 10kV广大线627 | 国网重庆璧山供电公司
3447 | 二渔场柱上公变 | 绿 | 253.2752 | 315.0000 | 10kV大镇线623 | 国网重庆璧山供电公司
3448 | 二期开发柱上公变 | 绿 | 317.3995 | 400.0000 | 10kV路三线632 | 国网重庆璧山供电公司
3449 | 九柱房子柱上变 | 绿 | 40.6798 | 50.0000 | 10kV大石线613 | 国网重庆璧山供电公司
3450 | 九柱房子2#柱上公变 | 绿 | 82.1476 | 100.0000 | 10kV大石线613 | 国网重庆璧山供电公司
3451 | 乌龟堡柱上公变 | 绿 | 66.3165 | 80.0000 | 10kV五青线628 | 国网重庆璧山供电公司
3452 | 丹凤车站柱上变 | 绿 | 262.2438 | 315.0000 | 10kV正凤线924 | 国网重庆璧山供电公司
3453 | 丹凤老政府柱上变 | 绿 | 255.6230 | 315.0000 | 10kV正凤线924 | 国网重庆璧山供电公司
3454 | 丹凤粮站柱上变 | 绿 | 275.5474 | 315.0000 | 10kV正凤线924 | 国网重庆璧山供电公司
3455 | 丹凤水口农排柱上公变 | 绿 | 80.0000 | 100.0000 | 10kV正凤线924 | 国网重庆璧山供电公司
3456 | 丹凤敬老院柱上变 | 绿 | 261.9869 | 315.0000 | 10kV正凤线924 | 国网重庆璧山供电公司
3457 | 丹凤卫生院柱上变 | 绿 | 258.8730 | 315.0000 | 10kV正凤线924 | 国网重庆璧山供电公司
3458 | 丹凤加油站柱上变 | 绿 | 268.8159 | 315.0000 | 10kV正凤线924 | 国网重庆璧山供电公司
3459 | 丹凤兽医站柱上变 | 绿 | 264.5459 | 315.0000 | 10kV正凤线924 | 国网重庆璧山供电公司
3460 | 临河村柱上公变 | 绿 | 81.1766 | 100.0000 | 10kV五石线632 | 国网重庆璧山供电公司
3461 | 临河村1#柱上公变 | 绿 | 84.6947 | 100.0000 | 10kV五石线632 | 国网重庆璧山供电公司
3462 | 临江河柱上公变 | 绿 | 124.1087 | 315.0000 | 10kV五阳线625 | 国网重庆璧山供电公司
3463 | 中心花园柱上变 | 绿 | 362.2425 | 400.0000 | 10kV莲医I回628 | 国网重庆璧山供电公司
3464 | 中山北路4#柱上公变 | 绿 | 259.9988 | 315.0000 | 10kV璧成线628 | 国网重庆璧山供电公司
3465 | 中山北路1#变压器 | 绿 | 541.6557 | 630.0000 | 10kV璧成线628 | 国网重庆璧山供电公司
3466 | 中兴鱼场柱上公变 | 绿 | 275.0870 | 315.0000 | 10kV青华线626 | 国网重庆璧山供电公司
3467 | 中兴路口箱变 | 绿 | 515.9722 | 630.0000 | 10kV青杨线621 | 国网重庆璧山供电公司
3468 | 中兴统建房1#箱变 | 绿 | 131.8338 | 160.0000 | 10kV青杨线621 | 国网重庆璧山供电公司
3469 | 中兴安置区二期9#配变 | 绿 | 255.2994 | 315.0000 | 10kV青中线622 | 国网重庆璧山供电公司
3470 | 中兴安置区二期8#配变 | 绿 | 513.4247 | 630.0000 | 10kV青中线622 | 国网重庆璧山供电公司
3471 | 中兴安置区二期7#配变 | 绿 | 654.2021 | 800.0000 | 10kV青中线622 | 国网重庆璧山供电公司
3472 | 中兴安置区二期6#配变 | 绿 | 510.0907 | 630.0000 | 10kV青中线622 | 国网重庆璧山供电公司
3473 | 中兴安置区二期5#配变 | 绿 | 652.1959 | 800.0000 | 10kV青中线622 | 国网重庆璧山供电公司
3474 | 中兴安置区二期4#配变 | 绿 | 414.5918 | 500.0000 | 10kV青中线622 | 国网重庆璧山供电公司
3475 | 中兴安置区二期3#配变 | 绿 | 407.8479 | 500.0000 | 10kV青中线622 | 国网重庆璧山供电公司
3476 | 中兴安置区二期2#配变 | 绿 | 652.1742 | 800.0000 | 10kV青中线622 | 国网重庆璧山供电公司
3477 | 中兴安置区二期10#配变 | 绿 | 259.2569 | 315.0000 | 10kV青中线622 | 国网重庆璧山供电公司
3478 | 中兴安置区二期1#配变 | 绿 | 649.3021 | 800.0000 | 10kV青中线622 | 国网重庆璧山供电公司
3479 | 中兴安置区9#箱变 | 绿 | 816.0098 | 1000.0000 | 10kV青中线622 | 国网重庆璧山供电公司
3480 | 中兴安置区8#箱变 | 绿 | 672.5753 | 800.0000 | 10kV青中线622 | 国网重庆璧山供电公司
3481 | 中兴安置区7#箱变 | 绿 | 822.0825 | 1000.0000 | 10kV青中线622 | 国网重庆璧山供电公司
3482 | 中兴安置区6#箱变 | 绿 | 819.9608 | 1000.0000 | 10kV青中线622 | 国网重庆璧山供电公司
3483 | 中兴安置区5#箱变 | 绿 | 654.5557 | 800.0000 | 10kV青中线622 | 国网重庆璧山供电公司
3484 | 中兴安置区4#箱变 | 绿 | 659.4052 | 800.0000 | 10kV青中线622 | 国网重庆璧山供电公司
3485 | 中兴安置区3#箱变 | 绿 | 669.4722 | 800.0000 | 10kV青中线622 | 国网重庆璧山供电公司
3486 | 中兴安置区2#箱变 | 绿 | 658.9289 | 800.0000 | 10kV青中线622 | 国网重庆璧山供电公司
3487 | 中兴安置区1#箱变 | 绿 | 650.4206 | 800.0000 | 10kV青中线622 | 国网重庆璧山供电公司
3488 | 中兴场镇柱上公变 | 绿 | 270.3270 | 315.0000 | 10kV青陈I回644 | 国网重庆璧山供电公司
3489 | 中兴场镇2#柱上公变 | 绿 | 80.5441 | 100.0000 | 10kV青陈I回644 | 国网重庆璧山供电公司
3490 | 中兴2#柱上公变 | 绿 | 164.6914 | 200.0000 | 10kV青陈I回644 | 国网重庆璧山供电公司
3491 | 两座五社柱上变 | 绿 | 85.0194 | 100.0000 | 10kV莱鹏线911 | 国网重庆璧山供电公司
3492 | 两座一社柱上变 | 绿 | 42.9703 | 50.0000 | 10kV莱鹏线911 | 国网重庆璧山供电公司
3493 | 两山秀苑#8变 | 绿 | 677.1419 | 800.0000 | 10kV狮两线949 | 国网重庆璧山供电公司
3494 | 两山秀苑#7变 | 绿 | 682.4330 | 800.0000 | 10kV狮两线949 | 国网重庆璧山供电公司
3495 | 两山秀苑#6变 | 绿 | 684.6759 | 800.0000 | 10kV狮两线949 | 国网重庆璧山供电公司
3496 | 两山秀苑#5变 | 绿 | 686.3472 | 800.0000 | 10kV狮两线949 | 国网重庆璧山供电公司
3497 | 两山秀苑#4变 | 绿 | 655.7002 | 800.0000 | 10kV狮两线949 | 国网重庆璧山供电公司
3498 | 两山秀苑#3变 | 绿 | 668.6033 | 800.0000 | 10kV狮两线949 | 国网重庆璧山供电公司
3499 | 两山秀苑#2变 | 绿 | 655.3105 | 800.0000 | 10kV狮两线949 | 国网重庆璧山供电公司
3500 | 两山秀苑#1变 | 绿 | 655.7695 | 800.0000 | 10kV狮两线949 | 国网重庆璧山供电公司
3501 | 两山景苑1#配1#变 | 绿 | 521.8536 | 630.0000 | 10kV狮普一线916 | 国网重庆璧山供电公司
3502 | 两山景苑#4配#2变 | 绿 | 413.1687 | 500.0000 | 10kV狮景二线951 | 国网重庆璧山供电公司
3503 | 两山景苑#4配#1变 | 绿 | 409.3468 | 500.0000 | 10kV狮景二线951 | 国网重庆璧山供电公司
3504 | 两山景苑#3配#1变 | 绿 | 534.9227 | 630.0000 | 10kV狮普一线916 | 国网重庆璧山供电公司
3505 | 两山景苑#2配#4变 | 绿 | 522.0918 | 630.0000 | 10kV狮景二线951 | 国网重庆璧山供电公司
3506 | 两山景苑#2配#3变 | 绿 | 516.6722 | 630.0000 | 10kV狮普一线916 | 国网重庆璧山供电公司
3507 | 两山景苑#2配#2变 | 绿 | 520.3526 | 630.0000 | 10kV狮景二线951 | 国网重庆璧山供电公司
3508 | 两山景苑#2配#1变 | 绿 | 517.6103 | 630.0000 | 10kV狮普一线916 | 国网重庆璧山供电公司
3509 | 两山景苑#1配#4变 | 绿 | 660.4198 | 800.0000 | 10kV狮景二线951 | 国网重庆璧山供电公司
3510 | 两山景苑#1配#3变 | 绿 | 650.7295 | 800.0000 | 10kV狮普一线916 | 国网重庆璧山供电公司
3511 | 两山景苑#1配#2变 | 绿 | 523.4557 | 630.0000 | 10kV狮景二线951 | 国网重庆璧山供电公司
3512 | 丝厂8#柱上公变 | 绿 | 187.4191 | 200.0000 | 10kV四鹿线913 | 国网重庆璧山供电公司
3513 | 丝厂7#柱上公变 | 绿 | 292.8006 | 315.0000 | 10kV四鹿线913 | 国网重庆璧山供电公司
3514 | 丝厂5#箱变 | 绿 | 665.1928 | 800.0000 | 10kV四鹿线913 | 国网重庆璧山供电公司
3515 | 丝厂4#柱上公变 | 绿 | 458.1635 | 500.0000 | 10kV四鹿线913 | 国网重庆璧山供电公司
3516 | 丝厂3#箱变 | 绿 | 538.0330 | 630.0000 | 10kV四鹿线913 | 国网重庆璧山供电公司
3517 | 丝厂2#柱上公变 | 绿 | 350.7336 | 400.0000 | 10kV四鹿线913 | 国网重庆璧山供电公司
3518 | 丝厂1#箱变 | 绿 | 515.0889 | 630.0000 | 10kV四鹿线913 | 国网重庆璧山供电公司
3519 | 东都花园#3变 | 绿 | 657.5361 | 800.0000 | 10kV泉皮线943 | 国网重庆璧山供电公司
3520 | 东都花园#2变 | 绿 | 659.1208 | 800.0000 | 10kV泉皮线943 | 国网重庆璧山供电公司
3521 | 东都花园#1变 | 绿 | 411.5291 | 500.0000 | 10kV泉皮线943 | 国网重庆璧山供电公司
3522 | 东红线璧城公馆配电室#2变 | 绿 | 521.6400 | 630.0000 | 10kV泉党线956 | 国网重庆璧山供电公司
3523 | 东红线璧城公馆配电室#1变 | 绿 | 661.9179 | 800.0000 | 10kV泉党线956 | 国网重庆璧山供电公司
3524 | 东福宏洲一期#3变 | 绿 | 845.8103 | 1000.0000 | 10kV泉塘线942 | 国网重庆璧山供电公司
3525 | 东福宏洲一期#2变 | 绿 | 666.3171 | 800.0000 | 10kV泉塘线942 | 国网重庆璧山供电公司
3526 | 东福宏洲一期#1变 | 绿 | 678.0944 | 800.0000 | 10kV泉塘线942 | 国网重庆璧山供电公司
3527 | 东福宏洲3期#7变 | 绿 | 654.5225 | 800.0000 | 10kV泉吉线923 | 国网重庆璧山供电公司
3528 | 东福宏洲3期#6变 | 绿 | 517.4299 | 630.0000 | 10kV泉吉线923 | 国网重庆璧山供电公司
3529 | 东福宏洲3期#5变 | 绿 | 334.5961 | 400.0000 | 10kV泉吉线923 | 国网重庆璧山供电公司
3530 | 东福宏洲3期#4变 | 绿 | 669.0190 | 800.0000 | 10kV泉吉线923 | 国网重庆璧山供电公司
3531 | 东福宏洲3期#3变 | 绿 | 668.6379 | 800.0000 | 10kV泉吉线923 | 国网重庆璧山供电公司
3532 | 东福宏洲2期#8变 | 绿 | 655.4058 | 800.0000 | 10kV泉吉线923 | 国网重庆璧山供电公司
3533 | 东福宏洲2期#7变 | 绿 | 661.9872 | 800.0000 | 10kV泉吉线923 | 国网重庆璧山供电公司
3534 | 东福宏洲2期#6变 | 绿 | 669.8157 | 800.0000 | 10kV泉吉线923 | 国网重庆璧山供电公司
3535 | 东福宏洲2期#5变 | 绿 | 663.8404 | 800.0000 | 10kV泉吉线923 | 国网重庆璧山供电公司
3536 | 东福宏洲2期#4变 | 绿 | 676.7868 | 800.0000 | 10kV泉吉线923 | 国网重庆璧山供电公司
3537 | 东福宏洲2期#3变 | 绿 | 676.9167 | 800.0000 | 10kV泉吉线923 | 国网重庆璧山供电公司
3538 | 东福宏州3期#2变 | 绿 | 659.3460 | 800.0000 | 10kV泉吉线923 | 国网重庆璧山供电公司
3539 | 东福宏州3期#1变 | 绿 | 662.1864 | 800.0000 | 10kV泉吉线923 | 国网重庆璧山供电公司
3540 | 东林寺柱上公变 | 绿 | 41.0204 | 50.0000 | 10kV秀茅线949 | 国网重庆璧山供电公司
3541 | 东林寺7#箱变 | 绿 | 268.6268 | 315.0000 | 10kV璧南I回623 | 国网重庆璧山供电公司
3542 | 东林寺6#变压器 | 绿 | 340.4133 | 400.0000 | 10kV秀建线923 | 国网重庆璧山供电公司
3543 | 东林寺4#变压器 | 绿 | 354.6356 | 400.0000 | 10kV秀建线923 | 国网重庆璧山供电公司
3544 | 东林寺3#箱变1#变 | 绿 | 429.5137 | 500.0000 | 10kV璧南I回623 | 国网重庆璧山供电公司
3545 | 东林寺14#箱变 | 绿 | 416.5727 | 500.0000 | 10kV秀南线922 | 国网重庆璧山供电公司
3546 | 东林寺12#箱变 | 绿 | 419.8049 | 500.0000 | 10kV秀南线922 | 国网重庆璧山供电公司
3547 | 东林寺11#箱变 | 绿 | 432.7860 | 500.0000 | 10kV秀南线922 | 国网重庆璧山供电公司
3548 | 东林寺10#变压器 | 绿 | 558.4412 | 630.0000 | 10kV秀南线922 | 国网重庆璧山供电公司
3549 | 东林寺#9变 | 绿 | 270.7658 | 315.0000 | 10kV秀南线922 | 国网重庆璧山供电公司
3550 | 东林寺#5变 | 绿 | 366.3386 | 400.0000 | 10kV秀南线922 | 国网重庆璧山供电公司
3551 | 东林寺#1柱上公变 | 绿 | 357.7567 | 400.0000 | 10kV秀南线922 | 国网重庆璧山供电公司
3552 | 东林寺#15柱上公变 | 绿 | 255.5974 | 315.0000 | 10kV秀南线922 | 国网重庆璧山供电公司
3553 | 东林寺#13箱变 | 绿 | 578.5753 | 630.0000 | 10kV秀南线922 | 国网重庆璧山供电公司
3554 | 东林1.2社柱上公变 | 绿 | 83.4834 | 100.0000 | 10kV璧南II回631 | 国网重庆璧山供电公司
3555 | 东方国际7#配变 | 绿 | 260.4216 | 315.0000 | 10kV青大线612 | 国网重庆璧山供电公司
3556 | 东方国际6#箱变 | 绿 | 1018.7340 | 1250.0000 | 10kV青大线612 | 国网重庆璧山供电公司
3557 | 东方国际5#配变 | 绿 | 1019.6866 | 1250.0000 | 10kV青大线612 | 国网重庆璧山供电公司
3558 | 东方国际3#配变 | 绿 | 1030.0784 | 1250.0000 | 10kV青大线612 | 国网重庆璧山供电公司
3559 | 东方国际2#配变 | 绿 | 1047.3979 | 1250.0000 | 10kV青大线612 | 国网重庆璧山供电公司
3560 | 东方国际1#配变 | 绿 | 1021.0577 | 1250.0000 | 10kV青大线612 | 国网重庆璧山供电公司
3561 | 东山车城#2柱上公变 | 绿 | 261.7293 | 315.0000 | 10kV泉革线918 | 国网重庆璧山供电公司
3562 | 丘家坡公变柱上公变 | 绿 | 333.3577 | 400.0000 | 10kV路团线631 | 国网重庆璧山供电公司
3563 | 世纪华庭2#箱变 | 绿 | 658.3732 | 800.0000 | 10kV东镇线626 | 国网重庆璧山供电公司
3564 | 世纪华庭1#箱变 | 绿 | 163.8016 | 200.0000 | 10kV东镇线626 | 国网重庆璧山供电公司
3565 | 下湾柱上公变 | 绿 | 65.3466 | 80.0000 | 10kV五七线624 | 国网重庆璧山供电公司
3566 | 上铜佛坎柱上公变 | 绿 | 81.2752 | 100.0000 | 10kV五七线624 | 国网重庆璧山供电公司
3567 | 上邦紫霞谷1#配变 | 绿 | 660.3592 | 800.0000 | 10kV青杨线621 | 国网重庆璧山供电公司
3568 | 上罗家湾柱上变 | 绿 | 68.9830 | 80.0000 | 10kV广大线627 | 国网重庆璧山供电公司
3569 | 上海城#9变压器 | 绿 | 516.4557 | 630.0000 | 10kV泉福线959 | 国网重庆璧山供电公司
3570 | 上海城#8变压器 | 绿 | 655.2326 | 800.0000 | 10kV泉福线959 | 国网重庆璧山供电公司
3571 | 上海城#7变压器 | 绿 | 659.2421 | 800.0000 | 10kV泉福线959 | 国网重庆璧山供电公司
3572 | 上海城#6变 | 绿 | 825.5103 | 1000.0000 | 10kV东观II回632 | 国网重庆璧山供电公司
3573 | 上海城#5变 | 绿 | 821.5845 | 1000.0000 | 10kV东观II回632 | 国网重庆璧山供电公司
3574 | 上海城#4变 | 绿 | 659.4586 | 800.0000 | 10kV东观II回632 | 国网重庆璧山供电公司
3575 | 上海城#3变 | 绿 | 658.7052 | 800.0000 | 10kV东观II回632 | 国网重庆璧山供电公司
3576 | 上海城#2变 | 绿 | 820.0474 | 1000.0000 | 10kV东观II回632 | 国网重庆璧山供电公司
3577 | 上海城#1变 | 绿 | 820.4804 | 1000.0000 | 10kV东观II回632 | 国网重庆璧山供电公司
3578 | 上海城#10变压器 | 绿 | 515.6546 | 630.0000 | 10kV泉福线959 | 国网重庆璧山供电公司
3579 | 上梨树湾柱上公变 | 绿 | 206.4122 | 315.0000 | 10kV五依线629 | 国网重庆璧山供电公司
3580 | 上四合头柱上变 | 绿 | 81.2752 | 100.0000 | 10kV路福线622 | 国网重庆璧山供电公司
3581 | 上五房柱上公变 | 绿 | 83.5375 | 100.0000 | 10kV五镇线623 | 国网重庆璧山供电公司
3582 | 三角黄沙坡柱上公变 | 绿 | 258.7633 | 315.0000 | 10kV蒲塘线656 | 国网重庆璧山供电公司
3583 | 三角滩柱上公变 | 绿 | 323.9748 | 400.0000 | 10kV蒲塘线656 | 国网重庆璧山供电公司
3584 | 三角滩1#柱上公变 | 绿 | 324.2397 | 400.0000 | 10kV蒲塘线656 | 国网重庆璧山供电公司
3585 | 三角6社柱上公变 | 绿 | 257.2861 | 315.0000 | 10kV蒲塘线656 | 国网重庆璧山供电公司
3586 | 三角3社柱上变 | 绿 | 343.4067 | 400.0000 | 10kV蒲塘线656 | 国网重庆璧山供电公司
3587 | 三观庙柱上公变 | 绿 | 339.3294 | 400.0000 | 10kV五镇线623 | 国网重庆璧山供电公司
3588 | 三江村柱上公变 | 绿 | 80.4741 | 100.0000 | 10kV路黄线635 | 国网重庆璧山供电公司
3589 | 三江村办公室柱上公变 | 绿 | 161.1085 | 200.0000 | 10kV路黄线635 | 国网重庆璧山供电公司
3590 | 三江3、4队柱上公变 | 绿 | 40.8129 | 50.0000 | 10kV路黄线635 | 国网重庆璧山供电公司
3591 | 三步梯6社柱上变 | 绿 | 81.1225 | 100.0000 | 10kV路七线628 | 国网重庆璧山供电公司
3592 | 三步梯3组柱上公变 | 绿 | 80.5943 | 100.0000 | 10kV五七线624 | 国网重庆璧山供电公司
3593 | 三步梯2组柱上公变 | 绿 | 81.3130 | 100.0000 | 10kV五七线624 | 国网重庆璧山供电公司
3594 | 三棱曹湾柱上公变 | 绿 | 40.0000 | 50.0000 | 10kV正石线913 | 国网重庆璧山供电公司
3595 | 三桥村三元桥柱上公变 | 绿 | 40.5954 | 50.0000 | 10kV大福线621 | 国网重庆璧山供电公司
3596 | 三桥六社柱上公变 | 绿 | 80.4893 | 100.0000 | 10kV大福线621 | 国网重庆璧山供电公司
3597 | 三桥7社柱上变 | 绿 | 81.5155 | 100.0000 | 10kV秀茅线949 | 国网重庆璧山供电公司
3598 | 三桥5社柱上公变 | 绿 | 80.1537 | 100.0000 | 10kV大福线621 | 国网重庆璧山供电公司
3599 | 三桥3社柱上公变 | 绿 | 65.2131 | 80.0000 | 10kV大福线621 | 国网重庆璧山供电公司
3600 | 三桥2.7社柱上公变 | 绿 | 43.9979 | 50.0000 | 10kV秀茅线949 | 国网重庆璧山供电公司
3601 | 三星村柱上公变 | 绿 | 47.0960 | 50.0000 | 10kV四鹿线913 | 国网重庆璧山供电公司
3602 | 三星村2#柱上公变 | 绿 | 83.3434 | 100.0000 | 10kV四鹿线913 | 国网重庆璧山供电公司
3603 | 三星巴渝新居柱上公变 | 绿 | 275.1758 | 315.0000 | 10kV四鹿线913 | 国网重庆璧山供电公司
3604 | 三星四社柱上公变 | 绿 | 82.0415 | 100.0000 | 10kV四鹿线913 | 国网重庆璧山供电公司
3605 | 三星五社柱上公变 | 绿 | 81.0554 | 100.0000 | 10kV四鹿线913 | 国网重庆璧山供电公司
3606 | 三星九社柱上公变 | 绿 | 165.9861 | 200.0000 | 10kV四鹿线913 | 国网重庆璧山供电公司
3607 | 三教粮站柱上公变 | 绿 | 260.1424 | 315.0000 | 10kV大石线613 | 国网重庆璧山供电公司
3608 | 三教粮站2#柱上公变 | 绿 | 81.0933 | 100.0000 | 10kV大石线613 | 国网重庆璧山供电公司
3609 | 三教渔池柱上变 | 绿 | 257.5109 | 315.0000 | 10kV大石线613 | 国网重庆璧山供电公司
3610 | 三担石庙柱上公变 | 绿 | 1.6328 | 100.0000 | 10kV路团线631 | 国网重庆璧山供电公司
3611 | 三担瓦厂湾柱上公变 | 绿 | 129.3704 | 160.0000 | 10kV龙大线626 | 国网重庆璧山供电公司
3612 | 三担水库柱上公变 | 绿 | 252.5052 | 315.0000 | 10kV龙大线626 | 国网重庆璧山供电公司
3613 | 三担村柱上公变 | 绿 | 41.4065 | 50.0000 | 10kV龙大线626 | 国网重庆璧山供电公司
3614 | 三担小学柱上公变 | 绿 | 37.8569 | 100.0000 | 10kV龙大线626 | 国网重庆璧山供电公司
3615 | 三担周家湾柱上公变 | 绿 | 7.4009 | 50.0000 | 10kV路团线631 | 国网重庆璧山供电公司
3616 | 三崇塘柱上公变 | 绿 | 81.9961 | 100.0000 | 10kV五七线624 | 国网重庆璧山供电公司
3617 | 三岔河柱上公变 | 绿 | 253.6670 | 315.0000 | 10kV五镇线623 | 国网重庆璧山供电公司
3618 | 三合蚕茧站柱上变 | 绿 | 256.8452 | 315.0000 | 10kV广大线627 | 国网重庆璧山供电公司
3619 | 三合村柱上公变 | 绿 | 267.1546 | 315.0000 | 10kV凤龙线622 | 国网重庆璧山供电公司
3620 | 三合村5#柱上公变 | 绿 | 82.4233 | 100.0000 | 10kV凤龙线622 | 国网重庆璧山供电公司
3621 | 三合新村柱上变 | 绿 | 259.5052 | 315.0000 | 10kV广三线625 | 国网重庆璧山供电公司
3622 | 三合场镇2#柱上变 | 绿 | 275.5200 | 315.0000 | 10kV广大线627 | 国网重庆璧山供电公司
3623 | 三合场镇1#柱上公变 | 绿 | 263.7744 | 315.0000 | 10kV广三线625 | 国网重庆璧山供电公司
3624 | 三合二社柱上公变 | 绿 | 85.5957 | 100.0000 | 10kV凤龙线622 | 国网重庆璧山供电公司
3625 | 三合中学柱上变 | 绿 | 334.9728 | 400.0000 | 10kV广大线627 | 国网重庆璧山供电公司
3626 | 三合三社柱上公变 | 绿 | 81.0468 | 100.0000 | 10kV凤龙线622 | 国网重庆璧山供电公司
3627 | 三合一社柱上公变 | 绿 | 164.2029 | 200.0000 | 10kV凤龙线622 | 国网重庆璧山供电公司
3628 | 三合9队柱上公变 | 绿 | 253.6443 | 315.0000 | 10kV凤龙线622 | 国网重庆璧山供电公司
3629 | 三合6社柱上公变 | 绿 | 323.1262 | 400.0000 | 10kV凤龙线622 | 国网重庆璧山供电公司
3630 | 三合3#柱上公变 | 绿 | 253.8272 | 315.0000 | 10kV凤龙线622 | 国网重庆璧山供电公司
3631 | 三台高拱桥柱上公变 | 绿 | 81.3185 | 100.0000 | 10kV路柳线626 | 国网重庆璧山供电公司
3632 | 三台村茶花树柱上公变 | 绿 | 68.3884 | 80.0000 | 10kV路柳线626 | 国网重庆璧山供电公司
3633 | 三台村生基湾柱上公变 | 绿 | 41.3488 | 50.0000 | 10kV路柳线626 | 国网重庆璧山供电公司
3634 | 三台村瓦槽湾柱上公变 | 绿 | 83.0948 | 100.0000 | 10kV路柳线626 | 国网重庆璧山供电公司
3635 | 三台村瓦店子柱上公变 | 绿 | 142.3296 | 250.0000 | 10kV路柳线626 | 国网重庆璧山供电公司
3636 | 三台村火烧坡柱上公变 | 绿 | 12.9159 | 50.0000 | 10kV路柳线626 | 国网重庆璧山供电公司
3637 | 三台村河水沟柱上公变 | 绿 | 82.1574 | 100.0000 | 10kV路柳线626 | 国网重庆璧山供电公司
3638 | 三台村大屋基柱上公变 | 绿 | 40.2825 | 50.0000 | 10kV路柳线626 | 国网重庆璧山供电公司
3639 | 三台村千秋桥柱上公变 | 绿 | 40.3875 | 50.0000 | 10kV路柳线626 | 国网重庆璧山供电公司
3640 | 三台村刘家湾柱上公变 | 绿 | 160.4997 | 200.0000 | 10kV路柳线626 | 国网重庆璧山供电公司
3641 | 三台村五社柱上公变 | 绿 | 80.0000 | 100.0000 | 10kV路柳线626 | 国网重庆璧山供电公司
3642 | 三台村五社2号柱上公变 | 绿 | 267.9015 | 315.0000 | 10kV路柳线626 | 国网重庆璧山供电公司
3643 | 三台村13社柱上公变 | 绿 | 81.2795 | 100.0000 | 10kV路七线628 | 国网重庆璧山供电公司
3644 | 三叉河柱上变 | 绿 | 165.7447 | 200.0000 | 10kV莱石线928 | 国网重庆璧山供电公司
3645 | 三叉宝柱上公变 | 绿 | 161.2730 | 200.0000 | 10kV路进线625 | 国网重庆璧山供电公司
3646 | 三关村2#柱上公变 | 绿 | 41.4527 | 50.0000 | 10kV正观线914 | 国网重庆璧山供电公司
3647 | 三关村1#柱上公变 | 绿 | 82.8144 | 100.0000 | 10kV正观线914 | 国网重庆璧山供电公司
3648 | 三元柱上公变 | 绿 | 81.0305 | 100.0000 | 10kV正石线913 | 国网重庆璧山供电公司
3649 | 三元村柱上公变 | 绿 | 80.6408 | 100.0000 | 10kV五镇线623 | 国网重庆璧山供电公司
3650 | 三元村2号柱上公变 | 绿 | 44.7874 | 50.0000 | 10kV正石线913 | 国网重庆璧山供电公司
3651 | 三元5社柱上公变 | 绿 | 81.0771 | 100.0000 | 10kV正团线923 | 国网重庆璧山供电公司
3652 | 三元4社柱上公变 | 绿 | 40.3063 | 50.0000 | 10kV正团线923 | 国网重庆璧山供电公司
3653 | 三元4、7队柱上公变 | 绿 | 163.0266 | 200.0000 | 10kV五青线628 | 国网重庆璧山供电公司
3654 | 三从石朝门柱上公变 | 绿 | 80.3615 | 100.0000 | 10kV路团线631 | 国网重庆璧山供电公司
3655 | 三从新村柱上公变 | 绿 | 186.5829 | 315.0000 | 10kV路团线631 | 国网重庆璧山供电公司
3656 | 三从三队柱上公变 | 绿 | 80.3074 | 100.0000 | 10kV路团线631 | 国网重庆璧山供电公司
3657 | 三井湾柱上变 | 绿 | 41.9246 | 50.0000 | 10kV大石线613 | 国网重庆璧山供电公司
3658 | 三五村柱上公变 | 绿 | 42.9259 | 50.0000 | 10kV丁正线613 | 国网重庆璧山供电公司
3659 | 三五3#柱上公变 | 绿 | 42.9270 | 50.0000 | 10kV丁正线613 | 国网重庆璧山供电公司
3660 | 万盛花园2#柱上公变 | 绿 | 332.9356 | 400.0000 | 10kV泉革线918 | 国网重庆璧山供电公司
3661 | 万盛花园1#柱上公变 | 绿 | 264.3424 | 315.0000 | 10kV璧水线633 | 国网重庆璧山供电公司
3662 | 万民村敬老院柱上变 | 绿 | 84.3202 | 100.0000 | 10kV大梅线612 | 国网重庆璧山供电公司
3663 | 万民村敬老院2号柱上变 | 绿 | 82.9422 | 100.0000 | 10kV大梅线612 | 国网重庆璧山供电公司
3664 | 万民村四五水库柱上变 | 绿 | 81.4678 | 100.0000 | 10kV大梅线612 | 国网重庆璧山供电公司
3665 | 万民村1#柱上公变 | 绿 | 81.5620 | 100.0000 | 10kV大梅线612 | 国网重庆璧山供电公司
3666 | 万家湾柱上变 | 绿 | 81.8283 | 100.0000 | 10kV龙璧线624 | 国网重庆璧山供电公司
3667 | 万家屋基柱上公变 | 绿 | 327.2627 | 400.0000 | 10kV路进线625 | 国网重庆璧山供电公司
3668 | 万兴馨苑2#配变 | 绿 | 517.4313 | 630.0000 | 10kV青云线624 | 国网重庆璧山供电公司
3669 | 万兴馨苑1#配变 | 绿 | 521.5014 | 630.0000 | 10kV青云线624 | 国网重庆璧山供电公司
3670 | 万全学校柱上公变 | 绿 | 84.2563 | 100.0000 | 10kV秀茅线949 | 国网重庆璧山供电公司
3671 | 万全7社柱上公变 | 绿 | 82.8996 | 100.0000 | 10kV秀茅线949 | 国网重庆璧山供电公司
3672 | 万全5社柱上公变 | 绿 | 134.2188 | 160.0000 | 10kV秀茅线949 | 国网重庆璧山供电公司
3673 | 万全2社柱上公变 | 绿 | 81.6589 | 100.0000 | 10kV秀茅线949 | 国网重庆璧山供电公司
3674 | 七彩景秀3#配变 | 绿 | 257.3734 | 315.0000 | 10kV四七线943 | 国网重庆璧山供电公司
3675 | 七彩景秀1#配2#变 | 绿 | 664.4928 | 800.0000 | 10kV四七线943 | 国网重庆璧山供电公司
3676 | 七彩景秀1#配1#变 | 绿 | 660.1485 | 800.0000 | 10kV四七线943 | 国网重庆璧山供电公司
3677 | 七安村2#柱上公变 | 绿 | 82.3454 | 100.0000 | 10kV青陈I回644 | 国网重庆璧山供电公司
3678 | 七安村1#柱上公变 | 绿 | 43.6728 | 50.0000 | 10kV青陈I回644 | 国网重庆璧山供电公司
3679 | 七安三社黑朝门柱上公变 | 绿 | 83.4715 | 100.0000 | 10kV青陈I回644 | 国网重庆璧山供电公司
3680 | 七孔村7社柱上公变 | 绿 | 162.5027 | 200.0000 | 10kV蒲浸线642 | 国网重庆璧山供电公司
3681 | 七孔子村柱上公变 | 绿 | 81.3715 | 100.0000 | 10kV龙璧线624 | 国网重庆璧山供电公司
3682 | 七孔子村大队会议室柱上公变 | 绿 | 97.9101 | 160.0000 | 10kV龙璧线624 | 国网重庆璧山供电公司
3683 | 七孔四社柱上公变 | 绿 | 50.3116 | 50.0000 | 10kV蒲浸线642 | 国网重庆璧山供电公司
3684 | 七孔六社柱上公变 | 绿 | 102.1058 | 125.0000 | 10kV蒲河线659 | 国网重庆璧山供电公司
3685 | 七孔8社柱上公变 | 绿 | 81.3596 | 100.0000 | 10kV蒲浸线642 | 国网重庆璧山供电公司
3686 | 七孔8社1号柱上变 | 绿 | 81.5046 | 100.0000 | 10kV蒲浸线642 | 国网重庆璧山供电公司
3687 | 七塘老政府柱上公变 | 绿 | 255.6840 | 315.0000 | 10kV路七线628 | 国网重庆璧山供电公司
3688 | 七塘敬老院柱上公变 | 绿 | 130.6456 | 160.0000 | 10kV路七线628 | 国网重庆璧山供电公司
3689 | 七塘政府广场柱上公变 | 绿 | 265.8196 | 315.0000 | 10kV路七线628 | 国网重庆璧山供电公司
3690 | 七塘开发区柱上公变 | 绿 | 258.6825 | 315.0000 | 10kV路七线628 | 国网重庆璧山供电公司
3691 | 七塘小学柱上公变 | 绿 | 325.5242 | 400.0000 | 10kV路七线628 | 国网重庆璧山供电公司
3692 | 七农前柱上公变 | 绿 | 80.0115 | 100.0000 | 10kV龙大线626 | 国网重庆璧山供电公司
3693 | 丁广路口1#柱上公变 | 绿 | 354.0871 | 400.0000 | 10kV莲医I回628 | 国网重庆璧山供电公司
3694 | 丁家龙安村柱上公变 | 绿 | 142.0176 | 200.0000 | 10kV丁健线623 | 国网重庆璧山供电公司
3695 | 丁家黄家2队柱上公变 | 绿 | 163.6490 | 200.0000 | 10kV正团线923 | 国网重庆璧山供电公司
3696 | 丁家魁塘村柱上公变 | 绿 | 84.4003 | 100.0000 | 10kV莲正线614 | 国网重庆璧山供电公司
3697 | 丁家高古8#柱上公变 | 绿 | 165.1511 | 200.0000 | 10kV莲金线624 | 国网重庆璧山供电公司
3698 | 丁家高古3#柱上公变 | 绿 | 163.9691 | 200.0000 | 10kV莲金线624 | 国网重庆璧山供电公司
3699 | 丁家高古12#柱上公变 | 绿 | 84.2346 | 100.0000 | 10kV莲金线624 | 国网重庆璧山供电公司
3700 | 丁家马坊2#柱上变 | 绿 | 330.9113 | 400.0000 | 10kV莲金线624 | 国网重庆璧山供电公司
3701 | 丁家马坊1#柱上公变 | 绿 | 264.8858 | 315.0000 | 10kV莲金线624 | 国网重庆璧山供电公司
3702 | 丁家长伍2#柱上公变 | 绿 | 85.8959 | 100.0000 | 10kV莲金线624 | 国网重庆璧山供电公司
3703 | 丁家长伍1#柱上公变 | 绿 | 83.4589 | 100.0000 | 10kV莲马线613 | 国网重庆璧山供电公司
3704 | 丁家铜瓦1#柱上公变 | 绿 | 85.2118 | 100.0000 | 10kV莲马线613 | 国网重庆璧山供电公司
3705 | 丁家薛承灵 | 绿 | 330.1276 | 400.0000 | 10kV莲石线621 | 国网重庆璧山供电公司
3706 | 丁家莲花6#柱上公变 | 绿 | 176.3093 | 200.0000 | 10kV丁健线623 | 国网重庆璧山供电公司
3707 | 丁家芦花村柱上公变 | 绿 | 83.5586 | 100.0000 | 10kV正团线923 | 国网重庆璧山供电公司
3708 | 丁家砖房村2#柱上公变 | 绿 | 84.9664 | 100.0000 | 10kV莲正线614 | 国网重庆璧山供电公司
3709 | 丁家砖房3#柱上公变 | 绿 | 160.0000 | 200.0000 | 10kV莲正线614 | 国网重庆璧山供电公司
3710 | 丁家石窖1#柱上公变 | 绿 | 42.7415 | 50.0000 | 10kV丁健线623 | 国网重庆璧山供电公司
3711 | 丁家石垭11#柱上公变 | 绿 | 83.0677 | 100.0000 | 10kV莲正线614 | 国网重庆璧山供电公司
3712 | 丁家海椒市场柱上公变 | 绿 | 365.1284 | 400.0000 | 10kV莲医I回628 | 国网重庆璧山供电公司
3713 | 丁家河堰9#柱上公变 | 绿 | 174.0224 | 200.0000 | 10kV正凤线924 | 国网重庆璧山供电公司
3714 | 丁家河堰4队柱上公变 | 绿 | 64.0000 | 80.0000 | 10kV正街线912 | 国网重庆璧山供电公司
3715 | 丁家河堰3#柱上公变 | 绿 | 83.5563 | 100.0000 | 10kV正街线912 | 国网重庆璧山供电公司
3716 | 丁家沙榜4#柱上公变 | 绿 | 65.5631 | 80.0000 | 10kV莲正线614 | 国网重庆璧山供电公司
3717 | 丁家杨寺2队柱上公变 | 绿 | 133.7945 | 160.0000 | 10kV莲马线613 | 国网重庆璧山供电公司
3718 | 丁家方月小区#1配变 | 绿 | 655.4577 | 800.0000 | 10kV莲盾线623 | 国网重庆璧山供电公司
3719 | 丁家新民18#柱上公变 | 绿 | 81.4007 | 100.0000 | 10kV莲金线624 | 国网重庆璧山供电公司
3720 | 丁家斗套1#柱上公变 | 绿 | 41.3931 | 50.0000 | 10kV莲马线613 | 国网重庆璧山供电公司
3721 | 丁家成渝路4#柱上公变 | 绿 | 320.0000 | 400.0000 | 10kV莲石线621 | 国网重庆璧山供电公司
3722 | 丁家开发区1#柱上公变 | 绿 | 273.6538 | 315.0000 | 10kV莲新线615 | 国网重庆璧山供电公司
3723 | 丁家庙湾2#柱上公变 | 绿 | 81.7969 | 100.0000 | 10kV丁正线613 | 国网重庆璧山供电公司
3724 | 丁家定林场镇柱上公变 | 绿 | 277.0521 | 315.0000 | 10kV莲马线613 | 国网重庆璧山供电公司
3725 | 丁家天竺1#柱上公变 | 绿 | 82.5113 | 100.0000 | 10kV丁健线623 | 国网重庆璧山供电公司
3726 | 丁家圣悦花园2#柱上公变 | 绿 | 320.0000 | 400.0000 | 10kV莲石线621 | 国网重庆璧山供电公司
3727 | 丁家咀柱上公变 | 绿 | 80.8465 | 100.0000 | 10kV五阳线625 | 国网重庆璧山供电公司
3728 | 丁家双石3#柱上公变 | 绿 | 40.7956 | 50.0000 | 10kV正团线923 | 国网重庆璧山供电公司
3729 | 丁家凉风14#柱上公变 | 绿 | 163.5916 | 200.0000 | 10kV丁正线613 | 国网重庆璧山供电公司
3730 | 丁家农贸市场2#柱上公变 | 绿 | 293.8701 | 315.0000 | 10kV莲医I回628 | 国网重庆璧山供电公司
3731 | 丁家农机加油站柱上公变 | 绿 | 280.8443 | 315.0000 | 10kV莲都线618 | 国网重庆璧山供电公司
3732 | 丁家八寿5#柱上公变 | 绿 | 166.1961 | 200.0000 | 10kV莲金线624 | 国网重庆璧山供电公司
3733 | 丁家健龙服务区2#出线间隔配电变压器 | 绿 | 504.3536 | 630.0000 | 10kV丁健线623 | 国网重庆璧山供电公司
3734 | 丁家健龙服务区1#出线间隔配电变压器 | 绿 | 504.0920 | 630.0000 | 10kV丁健线623 | 国网重庆璧山供电公司
3735 | 丁家中心医院配变 | 绿 | 261.8289 | 315.0000 | 10kV莲新线615 | 国网重庆璧山供电公司
3736 | 丁家三五2#柱上公变 | 绿 | 164.8257 | 200.0000 | 10kV丁正线613 | 国网重庆璧山供电公司
3737 | 丁家24米大街柱上公变 | 绿 | 363.5912 | 400.0000 | 10kV莲医I回628 | 国网重庆璧山供电公司
3738 | 丁健路口柱上公变 | 绿 | 345.1827 | 400.0000 | 10kV莲石线621 | 国网重庆璧山供电公司
3739 | 丁健路3#柱上公变 | 绿 | 342.8748 | 400.0000 | 10kV莲新线615 | 国网重庆璧山供电公司
3740 | 丁健路2#柱上公变 | 绿 | 181.0931 | 200.0000 | 10kV莲新线615 | 国网重庆璧山供电公司
3741 | 丁健路1#柱上公变 | 绿 | 263.8134 | 315.0000 | 10kV莲新线615 | 国网重庆璧山供电公司
3742 | 丁健支路1#柱上公变 | 绿 | 333.2928 | 400.0000 | 10kV莲医I回628 | 国网重庆璧山供电公司
3743 | 一碗水柱上公变 | 绿 | 82.9368 | 100.0000 | 10kV五青线628 | 国网重庆璧山供电公司
3744 | 一人巷1#柱上公变 | 绿 | 428.0231 | 500.0000 | 10kV璧成线628 | 国网重庆璧山供电公司
3745 | 24队修理厂变压器 | 绿 | 330.4177 | 400.0000 | 10kV璧远线627 | 国网重庆璧山供电公司
3746 | 24米大街2#柱上公变 | 绿 | 276.9951 | 315.0000 | 10kV莲医I回628 | 国网重庆璧山供电公司
3747 | 10kv天佑#4配电室#4变 | 绿 | 681.6796 | 800.0000 | 10kV泉佑线954 | 国网重庆璧山供电公司
3748 | 10kV黛山道8号#4公配#4变 | 绿 | 509.6649 | 630.0000 | 10kV狮山II回937 | 国网重庆璧山供电公司
3749 | 10kV黛山道8号#4公配#3变 | 绿 | 646.0186 | 800.0000 | 10kV狮山II回937 | 国网重庆璧山供电公司
3750 | 10kV黛山道8号#4公配#2变 | 绿 | 645.7328 | 800.0000 | 10kV狮山II回937 | 国网重庆璧山供电公司
3751 | 10kV黛山道8号#4公配#1变 | 绿 | 648.9715 | 800.0000 | 10kV狮山II回937 | 国网重庆璧山供电公司
3752 | 10kV黛山道8号#3公配#4变 | 绿 | 520.9155 | 630.0000 | 10kV狮山II回937 | 国网重庆璧山供电公司
3753 | 10kV黛山道8号#3公配#3变 | 绿 | 650.9893 | 800.0000 | 10kV狮山II回937 | 国网重庆璧山供电公司
3754 | 10kV黛山道8号#3公配#1变 | 绿 | 661.5975 | 800.0000 | 10kV狮山II回937 | 国网重庆璧山供电公司
3755 | 10kV黛山璟悦#4公配#4变 | 绿 | 0.0000 | 800.0000 | 10kV七庭I回914 | 国网重庆璧山供电公司
3756 | 10kV黛山璟悦#4公配#3变 | 绿 | 0.0000 | 800.0000 | 10kV七庭I回914 | 国网重庆璧山供电公司
3757 | 10kV黛山璟悦#4公配#1变 | 绿 | 0.0000 | 800.0000 | 10kV七庭I回914 | 国网重庆璧山供电公司
3758 | 10kV黛山璟悦#3公配#2变 | 绿 | 640.0866 | 800.0000 | 10kV七庭II回953 | 国网重庆璧山供电公司
3759 | 10kV黛山璟悦#3公配#1变 | 绿 | 644.0181 | 800.0000 | 10kV七庭II回953 | 国网重庆璧山供电公司
3760 | 10kV黛山璟悦#2公配#1变 | 绿 | 0.0000 | 800.0000 | 10kV七庭I回914 | 国网重庆璧山供电公司
3761 | 10kV黛山璟悦#1公配#3变 | 绿 | 645.1093 | 800.0000 | 10kV七庭II回953 | 国网重庆璧山供电公司
3762 | 10kV黛山璟悦#1公配#2变 | 绿 | 642.8577 | 800.0000 | 10kV七庭II回953 | 国网重庆璧山供电公司
3763 | 10kV黛山璟悦#1公配#1变 | 绿 | 641.3856 | 800.0000 | 10kV七庭II回953 | 国网重庆璧山供电公司
3764 | 10kV黛山悦府#4公配#1变 | 绿 | 659.8136 | 800.0000 | 10kV狮山II回937 | 国网重庆璧山供电公司
3765 | 10kV黛山悦府#3公配#3变 | 绿 | 515.1928 | 630.0000 | 10kV狮山II回937 | 国网重庆璧山供电公司
3766 | 10kV黛山悦府#3公配#2变 | 绿 | 673.6087 | 800.0000 | 10kV狮山II回937 | 国网重庆璧山供电公司
3767 | 10kV黛山悦府#3公配#1变 | 绿 | 656.9212 | 800.0000 | 10kV狮山II回937 | 国网重庆璧山供电公司
3768 | 10kV黛山华庭一期#6公配#2变 | 绿 | 640.0000 | 800.0000 | 10kV七亚I回955 | 国网重庆璧山供电公司
3769 | 10kV黛山华庭一期#6公配#1变 | 绿 | 650.2012 | 800.0000 | 10kV七亚I回955 | 国网重庆璧山供电公司
3770 | 10kV黛山华庭一期#5公配#2变 | 绿 | 640.1819 | 800.0000 | 10kV七亚I回955 | 国网重庆璧山供电公司
3771 | 10kV黛山华庭一期#5公配#1变 | 绿 | 640.1386 | 800.0000 | 10kV七亚I回955 | 国网重庆璧山供电公司
3772 | 10kV黛山华庭一期#4公配#2变 | 绿 | 643.2128 | 800.0000 | 10kV七亚I回955 | 国网重庆璧山供电公司
3773 | 10kV黛山华庭一期#4公配#1变 | 绿 | 646.1744 | 800.0000 | 10kV七亚I回955 | 国网重庆璧山供电公司
3774 | 10kV黛山华庭一期#3公配#2变 | 绿 | 647.1097 | 800.0000 | 10kV七亚I回955 | 国网重庆璧山供电公司
3775 | 10kV黛山华庭一期#3公配#1变 | 绿 | 647.8458 | 800.0000 | 10kV七亚I回955 | 国网重庆璧山供电公司
3776 | 10kV黛山华庭一期#2公配#2变 | 绿 | 648.8157 | 800.0000 | 10kV七亚I回955 | 国网重庆璧山供电公司
3777 | 10kV黛山华庭一期#2公配#1变 | 绿 | 640.9526 | 800.0000 | 10kV七亚I回955 | 国网重庆璧山供电公司
3778 | 10kV黛山华庭一期#1公配#2变 | 绿 | 641.3163 | 800.0000 | 10kV七亚I回955 | 国网重庆璧山供电公司
3779 | 10kV黛山华庭一期#1公配#1变 | 绿 | 644.7109 | 800.0000 | 10kV七亚I回955 | 国网重庆璧山供电公司
3780 | 10kV鸥鹏御府#6公配#2变 | 绿 | 525.5557 | 630.0000 | 10kV秀泉线941 | 国网重庆璧山供电公司
3781 | 10kV鸥鹏御府#6公配#1变 | 绿 | 526.9052 | 630.0000 | 10kV秀泉线941 | 国网重庆璧山供电公司
3782 | 10kV鸥鹏御府#3配#2变 | 绿 | 683.2557 | 800.0000 | 10kV秀泉线941 | 国网重庆璧山供电公司
3783 | 10kV鸥鹏御府#3配#1变 | 绿 | 680.8418 | 800.0000 | 10kV秀泉线941 | 国网重庆璧山供电公司
3784 | 10kV高林2柱上变 | 绿 | 87.6856 | 100.0000 | 10kV歇头一线932 | 国网重庆璧山供电公司
3785 | 10kV香漫溪岸#4配#16变 | 绿 | 669.4606 | 800.0000 | 10kV蒲蜀线628 | 国网重庆璧山供电公司
3786 | 10kV香漫溪岸#4配#15变 | 绿 | 668.1790 | 800.0000 | 10kV蒲蜀线628 | 国网重庆璧山供电公司
3787 | 10kV香漫溪岸#4配#14变 | 绿 | 662.6887 | 800.0000 | 10kV蒲蜀线628 | 国网重庆璧山供电公司
3788 | 10kV香漫溪岸#4配#13变 | 绿 | 648.9023 | 800.0000 | 10kV蒲蜀线628 | 国网重庆璧山供电公司
3789 | 10kV香江嘉园#4配#3变 | 绿 | 673.0458 | 800.0000 | 10kV泉香线936 | 国网重庆璧山供电公司
3790 | 10kV香江嘉园#4配#2变 | 绿 | 679.5926 | 800.0000 | 10kV泉香线936 | 国网重庆璧山供电公司
3791 | 10kV香江嘉园#4配#1变 | 绿 | 671.5130 | 800.0000 | 10kV泉香线936 | 国网重庆璧山供电公司
3792 | 10kV香江嘉园#3配#3变 | 绿 | 532.2093 | 630.0000 | 10kV泉香线936 | 国网重庆璧山供电公司
3793 | 10kV香江嘉园#3配#2变 | 绿 | 654.8169 | 800.0000 | 10kV泉香线936 | 国网重庆璧山供电公司
3794 | 10kV香江嘉园#3配#1变 | 绿 | 657.3023 | 800.0000 | 10kV泉香线936 | 国网重庆璧山供电公司
3795 | 10kV香江嘉园#2配#3变 | 绿 | 664.7497 | 800.0000 | 10kV泉嘉线925 | 国网重庆璧山供电公司
3796 | 10kV香江嘉园#2配#1变 | 绿 | 664.1608 | 800.0000 | 10kV泉嘉线925 | 国网重庆璧山供电公司
3797 | 10kV香江嘉园#1配#3变 | 绿 | 653.4140 | 800.0000 | 10kV泉嘉线925 | 国网重庆璧山供电公司
3798 | 10kV香江嘉园#1配#2变 | 绿 | 657.8045 | 800.0000 | 10kV泉嘉线925 | 国网重庆璧山供电公司
3799 | 10kV香江嘉园#1配#1变 | 绿 | 669.5126 | 800.0000 | 10kV泉嘉线925 | 国网重庆璧山供电公司
3800 | 10kV青杠经适房#7公配#3变 | 绿 | 504.0000 | 630.0000 | 10kV七青II回921 | 国网重庆璧山供电公司
3801 | 10kV青杠经适房#7公配#1变 | 绿 | 504.0000 | 630.0000 | 10kV七青II回921 | 国网重庆璧山供电公司
3802 | 10kV青杠经适房#6公配#4变 | 绿 | 640.0000 | 800.0000 | 10kV七青II回921 | 国网重庆璧山供电公司
3803 | 10kV青杠经适房#6公配#3变 | 绿 | 640.0000 | 800.0000 | 10kV七青II回921 | 国网重庆璧山供电公司
3804 | 10kV青杠经适房#6公配#2变 | 绿 | 640.0000 | 800.0000 | 10kV七青II回921 | 国网重庆璧山供电公司
3805 | 10kV青杠经适房#6公配#1变 | 绿 | 640.0000 | 800.0000 | 10kV七青II回921 | 国网重庆璧山供电公司
3806 | 10kV青杠经适房#5公配#4变 | 绿 | 640.0000 | 800.0000 | 10kV七青II回921 | 国网重庆璧山供电公司
3807 | 10kV青杠经适房#5公配#3变 | 绿 | 640.0000 | 800.0000 | 10kV七青II回921 | 国网重庆璧山供电公司
3808 | 10kV青杠经适房#5公配#2变 | 绿 | 640.0000 | 800.0000 | 10kV七青II回921 | 国网重庆璧山供电公司
3809 | 10kV青杠经适房#5公配#1变 | 绿 | 640.0000 | 800.0000 | 10kV七青II回921 | 国网重庆璧山供电公司
3810 | 10kV青杠经适房#4公配#3变 | 绿 | 504.0000 | 630.0000 | 10kV七青II回921 | 国网重庆璧山供电公司
3811 | 10kV青杠经适房#4公配#1变 | 绿 | 504.0000 | 630.0000 | 10kV七青II回921 | 国网重庆璧山供电公司
3812 | 10kV青杠经适房#3公配#3变 | 绿 | 640.0000 | 800.0000 | 10kV七青II回921 | 国网重庆璧山供电公司
3813 | 10kV青杠经适房#3公配#1变 | 绿 | 640.0000 | 800.0000 | 10kV七青II回921 | 国网重庆璧山供电公司
3814 | 10kV青杠经适房#2公配#4变 | 绿 | 640.0000 | 800.0000 | 10kV七青II回921 | 国网重庆璧山供电公司
3815 | 10kV青杠经适房#2公配#3变 | 绿 | 640.0000 | 800.0000 | 10kV七青II回921 | 国网重庆璧山供电公司
3816 | 10kV青杠经适房#2公配#2变 | 绿 | 640.0087 | 800.0000 | 10kV七青II回921 | 国网重庆璧山供电公司
3817 | 10kV青杠经适房#2公配#1变 | 绿 | 640.0173 | 800.0000 | 10kV七青II回921 | 国网重庆璧山供电公司
3818 | 10kV青杠经适房#1公配#4变 | 绿 | 640.0173 | 800.0000 | 10kV七青II回921 | 国网重庆璧山供电公司
3819 | 10kV青杠经适房#1公配#3变 | 绿 | 640.0000 | 800.0000 | 10kV七青II回921 | 国网重庆璧山供电公司
3820 | 10kV青杠经适房#1公配#2变 | 绿 | 640.0173 | 800.0000 | 10kV七青II回921 | 国网重庆璧山供电公司
3821 | 10kV青杠经适房#1公配#1变 | 绿 | 640.0000 | 800.0000 | 10kV七青II回921 | 国网重庆璧山供电公司
3822 | 10kV青杠东站箱变 | 绿 | 525.9786 | 630.0000 | 10kV青白线628 | 国网重庆璧山供电公司
3823 | 10kV锦绣新城#7公配#4变 | 绿 | 640.3984 | 800.0000 | 10kV泉荷线966 | 国网重庆璧山供电公司
3824 | 10kV锦绣新城#7公配#3变 | 绿 | 640.9266 | 800.0000 | 10kV泉荷线966 | 国网重庆璧山供电公司
3825 | 10kV锦绣新城#7公配#2变 | 绿 | 640.0173 | 800.0000 | 10kV泉荷线966 | 国网重庆璧山供电公司
3826 | 10kV锦绣新城#7公配#1变 | 绿 | 640.0173 | 800.0000 | 10kV泉荷线966 | 国网重庆璧山供电公司
3827 | 10kV锦绣新城#6公配#2变 | 绿 | 640.0433 | 800.0000 | 10kV泉荷线966 | 国网重庆璧山供电公司
3828 | 10kV锦绣新城#6公配#1变 | 绿 | 645.1786 | 800.0000 | 10kV泉荷线966 | 国网重庆璧山供电公司
3829 | 10kV锦绣新城#5公配#2变 | 绿 | 645.5769 | 800.0000 | 10kV泉荷线966 | 国网重庆璧山供电公司
3830 | 10kV锦绣新城#5公配#1变 | 绿 | 653.0070 | 800.0000 | 10kV泉荷线966 | 国网重庆璧山供电公司
3831 | 10kV鑫辉河畔#1变 | 绿 | 520.1361 | 630.0000 | 10kV秀嘉I回917 | 国网重庆璧山供电公司
3832 | 10kV鑫湖香悦#1公配#1变 | 绿 | 658.6012 | 800.0000 | 10kV秀天线937 | 国网重庆璧山供电公司
3833 | 10kV金茂悦5#公配1#变 | 绿 | 659.4586 | 800.0000 | 10kV狮嘉线935 | 国网重庆璧山供电公司
3834 | 10kV金茂悦4#公配3#变 | 绿 | 656.4796 | 800.0000 | 10kV狮嘉线935 | 国网重庆璧山供电公司
3835 | 10kV金茂悦2#公配3#变 | 绿 | 650.5909 | 800.0000 | 10kV狮嘉线935 | 国网重庆璧山供电公司
3836 | 10kV金茂悦2#公配1#变 | 绿 | 656.5315 | 800.0000 | 10kV狮嘉线935 | 国网重庆璧山供电公司
3837 | 10kV金茂悦#5公配#3变 | 绿 | 659.9868 | 800.0000 | 10kV狮嘉线935 | 国网重庆璧山供电公司
3838 | 10kV金茂悦#4公配#1变 | 绿 | 666.7414 | 800.0000 | 10kV狮嘉线935 | 国网重庆璧山供电公司
3839 | 10kV金茂悦#3公配#1变 | 绿 | 659.4412 | 800.0000 | 10kV狮嘉线935 | 国网重庆璧山供电公司
3840 | 10kV金茂悦#1公配#3变 | 绿 | 665.0095 | 800.0000 | 10kV狮嘉线935 | 国网重庆璧山供电公司
3841 | 10kV金茂悦#1公配#1变 | 绿 | 660.4371 | 800.0000 | 10kV狮嘉线935 | 国网重庆璧山供电公司
3842 | 10kV金科中央公园#6配#4变 | 绿 | 660.6276 | 800.0000 | 10kV秀山线959 | 国网重庆璧山供电公司
3843 | 10kV金科中央公园#6配#3变 | 绿 | 828.1119 | 1000.0000 | 10kV秀山线959 | 国网重庆璧山供电公司
3844 | 10kV金科中央公园#6配#2变 | 绿 | 664.8449 | 800.0000 | 10kV秀山线959 | 国网重庆璧山供电公司
3845 | 10kV金科中央公园#6配#1变 | 绿 | 679.8870 | 800.0000 | 10kV秀山线959 | 国网重庆璧山供电公司
3846 | 10kV金科中央公园#4配#1公建 | 绿 | 640.0000 | 800.0000 | 10kV秀山线959 | 国网重庆璧山供电公司
3847 | 10kV金科中央公园#2配#3公变 | 绿 | 669.1402 | 800.0000 | 10kV秀山线959 | 国网重庆璧山供电公司
3848 | 10kV金科中央公园#2配#2公变 | 绿 | 676.2153 | 800.0000 | 10kV秀山线959 | 国网重庆璧山供电公司
3849 | 10kV金科中央公园#2配#1公变 | 绿 | 677.2977 | 800.0000 | 10kV秀山线959 | 国网重庆璧山供电公司
3850 | 10kV金科中央公园#1配#1变 | 绿 | 684.0697 | 800.0000 | 10kV秀山线959 | 国网重庆璧山供电公司
3851 | 10kV金科5期#3配电室（公建专变）#2变 | 绿 | 506.4392 | 630.0000 | 10kV秀央I回921 | 国网重庆璧山供电公司
3852 | 10kV金科5期#3配电室（公建专变）#1变 | 绿 | 514.3773 | 630.0000 | 10kV秀央I回921 | 国网重庆璧山供电公司
3853 | 10kV金科5期#2配电室#2变 | 绿 | 689.0751 | 800.0000 | 10kV秀央I回921 | 国网重庆璧山供电公司
3854 | 10kV金科5期#2配电室#1变 | 绿 | 680.2854 | 800.0000 | 10kV秀央I回921 | 国网重庆璧山供电公司
3855 | 10kV金科5期#1配电室#2变 | 绿 | 673.7559 | 800.0000 | 10kV秀央I回921 | 国网重庆璧山供电公司
3856 | 10kV金科5期#1配电室#1变 | 绿 | 693.3790 | 800.0000 | 10kV秀央I回921 | 国网重庆璧山供电公司
3857 | 10kV金科#6公配#3变 | 绿 | 673.1757 | 800.0000 | 10kV秀科线931 | 国网重庆璧山供电公司
3858 | 10kV金科#6公配#2变 | 绿 | 677.7394 | 800.0000 | 10kV秀科线931 | 国网重庆璧山供电公司
3859 | 10kV金科#6公配#1变 | 绿 | 671.4784 | 800.0000 | 10kV秀科线931 | 国网重庆璧山供电公司
3860 | 10kV金山水岸二期#9变 | 绿 | 521.6515 | 630.0000 | 10kV璧远线627 | 国网重庆璧山供电公司
3861 | 10kV金山水岸二期#8变 | 绿 | 514.1392 | 630.0000 | 10kV璧远线627 | 国网重庆璧山供电公司
3862 | 10kV金山水岸二期#7变 | 绿 | 519.5371 | 630.0000 | 10kV璧远线627 | 国网重庆璧山供电公司
3863 | 10kV金山水岸二期#6变 | 绿 | 522.7268 | 630.0000 | 10kV璧远线627 | 国网重庆璧山供电公司
3864 | 10kV金山水岸二期#14变 | 绿 | 525.0505 | 630.0000 | 10kV璧远线627 | 国网重庆璧山供电公司
3865 | 10kV金山水岸二期#13变 | 绿 | 651.0268 | 800.0000 | 10kV璧远线627 | 国网重庆璧山供电公司
3866 | 10kV金山水岸二期#12变 | 绿 | 525.5802 | 630.0000 | 10kV璧远线627 | 国网重庆璧山供电公司
3867 | 10kV金山水岸二期#11变 | 绿 | 520.4031 | 630.0000 | 10kV璧远线627 | 国网重庆璧山供电公司
3868 | 10kV金山水岸二期#10变 | 绿 | 517.4227 | 630.0000 | 10kV璧远线627 | 国网重庆璧山供电公司
3869 | 10kV金山水岸一期5#变 | 绿 | 680.2464 | 800.0000 | 10kV璧旺I回637 | 国网重庆璧山供电公司
3870 | 10kV金山水岸一期4#变 | 绿 | 514.5866 | 630.0000 | 10kV璧旺I回637 | 国网重庆璧山供电公司
3871 | 10kV金山水岸一期3#变 | 绿 | 516.4809 | 630.0000 | 10kV璧旺I回637 | 国网重庆璧山供电公司
3872 | 10kV金剑花园1#公配4#变 | 绿 | 520.7639 | 630.0000 | 10kV泉东线916 | 国网重庆璧山供电公司
3873 | 10kV金剑花园1#公配3#变 | 绿 | 504.0000 | 630.0000 | 10kV泉东线916 | 国网重庆璧山供电公司
3874 | 10kV金剑花园1#公配2#变 | 绿 | 661.9179 | 800.0000 | 10kV泉东线916 | 国网重庆璧山供电公司
3875 | 10kV金剑花园1#公配1#变 | 绿 | 666.7241 | 800.0000 | 10kV泉东线916 | 国网重庆璧山供电公司
3876 | 10kV远林#5变 | 绿 | 530.8093 | 630.0000 | 10kV璧远线627 | 国网重庆璧山供电公司
3877 | 10kV财富汇#2变 | 绿 | 640.0000 | 800.0000 | 10kV秀南线922 | 国网重庆璧山供电公司
3878 | 10kV财富汇#1变 | 绿 | 671.6342 | 800.0000 | 10kV秀南线922 | 国网重庆璧山供电公司
3879 | 10kV观山台1#公配4#变 | 绿 | 504.0000 | 630.0000 | 10kV七新线938 | 国网重庆璧山供电公司
3880 | 10kV观山台1#公配3#变 | 绿 | 504.7649 | 630.0000 | 10kV七新线938 | 国网重庆璧山供电公司
3881 | 10kV观山台1#公配2#变 | 绿 | 504.4186 | 630.0000 | 10kV七新线938 | 国网重庆璧山供电公司
3882 | 10kV观山台1#公配1#变 | 绿 | 506.9443 | 630.0000 | 10kV七新线938 | 国网重庆璧山供电公司
3883 | 10kV西城香榭#2公配#3变 | 绿 | 640.2078 | 800.0000 | 10kV泉西线932 | 国网重庆璧山供电公司
3884 | 10kV西城香榭#2公配#2变 | 绿 | 649.1534 | 800.0000 | 10kV泉西线932 | 国网重庆璧山供电公司
3885 | 10kV西城香榭#2公配#1变 | 绿 | 655.1113 | 800.0000 | 10kV泉西线932 | 国网重庆璧山供电公司
3886 | 10kV融创城南二期#4公配#2变 | 绿 | 641.0219 | 800.0000 | 10kV七融I回931 | 国网重庆璧山供电公司
3887 | 10kV融创城南二期#4公配#1变 | 绿 | 640.8054 | 800.0000 | 10kV七融I回931 | 国网重庆璧山供电公司
3888 | 10kV融创城南二期#3公配#4变 | 绿 | 640.0173 | 800.0000 | 10kV七融I回931 | 国网重庆璧山供电公司
3889 | 10kV融创城南二期#3公配#3变 | 绿 | 640.6581 | 800.0000 | 10kV七融I回931 | 国网重庆璧山供电公司
3890 | 10kV融创城南二期#3公配#2变 | 绿 | 641.6280 | 800.0000 | 10kV七融I回931 | 国网重庆璧山供电公司
3891 | 10kV融创城南二期#3公配#1变 | 绿 | 640.6062 | 800.0000 | 10kV七融I回931 | 国网重庆璧山供电公司
3892 | 10kV融创城南二期#2公配#4变 | 绿 | 641.5847 | 800.0000 | 10kV七融I回931 | 国网重庆璧山供电公司
3893 | 10kV融创城南二期#2公配#3变 | 绿 | 641.7666 | 800.0000 | 10kV七融I回931 | 国网重庆璧山供电公司
3894 | 10kV融创城南二期#2公配#2变 | 绿 | 640.0173 | 800.0000 | 10kV七融I回931 | 国网重庆璧山供电公司
3895 | 10kV融创城南二期#2公配#1变 | 绿 | 641.8792 | 800.0000 | 10kV七融I回931 | 国网重庆璧山供电公司
3896 | 10kV融创城南二期#1公配#4变 | 绿 | 640.6148 | 800.0000 | 10kV七融I回931 | 国网重庆璧山供电公司
3897 | 10kV融创城南二期#1公配#3变 | 绿 | 640.7534 | 800.0000 | 10kV七融I回931 | 国网重庆璧山供电公司
3898 | 10kV融创城南二期#1公配#2变 | 绿 | 640.0173 | 800.0000 | 10kV七融I回931 | 国网重庆璧山供电公司
3899 | 10kV融创城南二期#1公配#1变 | 绿 | 642.4421 | 800.0000 | 10kV七融I回931 | 国网重庆璧山供电公司
3900 | 10kV融创城南一期#5公配#4变 | 绿 | 504.0000 | 630.0000 | 10kV七融I回931 | 国网重庆璧山供电公司
3901 | 10kV融创城南一期#5公配#3变 | 绿 | 504.0794 | 630.0000 | 10kV七融I回931 | 国网重庆璧山供电公司
3902 | 10kV融创城南一期#5公配#2变 | 绿 | 504.0361 | 630.0000 | 10kV七融I回931 | 国网重庆璧山供电公司
3903 | 10kV融创城南一期#5公配#1变 | 绿 | 504.0722 | 630.0000 | 10kV七融I回931 | 国网重庆璧山供电公司
3904 | 10kV融创城南一期#4公配#4变 | 绿 | 640.1039 | 800.0000 | 10kV七融I回931 | 国网重庆璧山供电公司
3905 | 10kV融创城南一期#4公配#3变 | 绿 | 640.1732 | 800.0000 | 10kV七融I回931 | 国网重庆璧山供电公司
3906 | 10kV融创城南一期#4公配#2变 | 绿 | 640.1559 | 800.0000 | 10kV七融I回931 | 国网重庆璧山供电公司
3907 | 10kV融创城南一期#4公配#1变 | 绿 | 640.1472 | 800.0000 | 10kV七融I回931 | 国网重庆璧山供电公司
3908 | 10kV融创城南一期#3公配#4变 | 绿 | 640.1126 | 800.0000 | 10kV七融I回931 | 国网重庆璧山供电公司
3909 | 10kV融创城南一期#3公配#3变 | 绿 | 640.2165 | 800.0000 | 10kV七融I回931 | 国网重庆璧山供电公司
3910 | 10kV融创城南一期#3公配#2变 | 绿 | 640.1905 | 800.0000 | 10kV七融I回931 | 国网重庆璧山供电公司
3911 | 10kV融创城南一期#3公配#1变 | 绿 | 640.1472 | 800.0000 | 10kV七融I回931 | 国网重庆璧山供电公司
3912 | 10kV融创城南一期#2公配#4变 | 绿 | 640.0346 | 800.0000 | 10kV七融I回931 | 国网重庆璧山供电公司
3913 | 10kV融创城南一期#2公配#3变 | 绿 | 640.2685 | 800.0000 | 10kV七融I回931 | 国网重庆璧山供电公司
3914 | 10kV融创城南一期#2公配#2变 | 绿 | 640.1472 | 800.0000 | 10kV七融I回931 | 国网重庆璧山供电公司
3915 | 10kV融创城南一期#2公配#1变 | 绿 | 640.1645 | 800.0000 | 10kV七融I回931 | 国网重庆璧山供电公司
3916 | 10kV融创城南一期#1公配#4变 | 绿 | 504.1588 | 630.0000 | 10kV七融I回931 | 国网重庆璧山供电公司
3917 | 10kV融创城南一期#1公配#3变 | 绿 | 504.2526 | 630.0000 | 10kV七融I回931 | 国网重庆璧山供电公司
3918 | 10kV融创城南一期#1公配#2变 | 绿 | 640.1212 | 800.0000 | 10kV七融I回931 | 国网重庆璧山供电公司
3919 | 10kV融创城南一期#1公配#1变 | 绿 | 640.3810 | 800.0000 | 10kV七融I回931 | 国网重庆璧山供电公司
3920 | 10kV融创城南1#公配2#变 | 绿 | 644.9577 | 800.0000 | 10kV七融I回931 | 国网重庆璧山供电公司
3921 | 10kV融创城南1#公配1#变 | 绿 | 644.1351 | 800.0000 | 10kV七融I回931 | 国网重庆璧山供电公司
3922 | 10kV融创城南#7公配#4变 | 绿 | 505.1691 | 630.0000 | 10kV七融I回931 | 国网重庆璧山供电公司
3923 | 10kV融创城南#7公配#3变 | 绿 | 643.1955 | 800.0000 | 10kV七融I回931 | 国网重庆璧山供电公司
3924 | 10kV融创城南#7公配#2变 | 绿 | 640.0173 | 800.0000 | 10kV七融I回931 | 国网重庆璧山供电公司
3925 | 10kV融创城南#7公配#1变 | 绿 | 641.3856 | 800.0000 | 10kV七融I回931 | 国网重庆璧山供电公司
3926 | 10kV融创城南#6公配#4变 | 绿 | 640.0346 | 800.0000 | 10kV七融I回931 | 国网重庆璧山供电公司
3927 | 10kV融创城南#6公配#3变 | 绿 | 641.3942 | 800.0000 | 10kV七融I回931 | 国网重庆璧山供电公司
3928 | 10kV融创城南#6公配#2变 | 绿 | 645.5423 | 800.0000 | 10kV七融I回931 | 国网重庆璧山供电公司
3929 | 10kV融创城南#6公配#1变 | 绿 | 642.3555 | 800.0000 | 10kV七融I回931 | 国网重庆璧山供电公司
3930 | 10kV融创城南#5公配#3变 | 绿 | 648.7464 | 800.0000 | 10kV七融I回931 | 国网重庆璧山供电公司
3931 | 10kV融创城南#5公配#1变 | 绿 | 644.8322 | 800.0000 | 10kV七融I回931 | 国网重庆璧山供电公司
3932 | 10kV融创城南#4公配#3变 | 绿 | 642.6304 | 800.0000 | 10kV七融I回931 | 国网重庆璧山供电公司
3933 | 10kV融创城南#4公配#1变 | 绿 | 644.7088 | 800.0000 | 10kV七融I回931 | 国网重庆璧山供电公司
3934 | 10kV融创城南#3公配#4变 | 绿 | 642.0784 | 800.0000 | 10kV七融I回931 | 国网重庆璧山供电公司
3935 | 10kV融创城南#3公配#1变 | 绿 | 646.7222 | 800.0000 | 10kV七融I回931 | 国网重庆璧山供电公司
3936 | 10kV融创城南#2公配#3变 | 绿 | 645.0768 | 800.0000 | 10kV七融I回931 | 国网重庆璧山供电公司
3937 | 10kV融创城南#2公配#1变 | 绿 | 642.9010 | 800.0000 | 10kV七融I回931 | 国网重庆璧山供电公司
3938 | 10kV莲花街5#变 | 绿 | 538.0763 | 630.0000 | 10kV泉党线956 | 国网重庆璧山供电公司
3939 | 10kV莲花街1#柱上公变 | 绿 | 355.2165 | 400.0000 | 10kV泉东线916 | 国网重庆璧山供电公司
3940 | 10kV莲花街#4柱上公变 | 绿 | 175.4577 | 200.0000 | 10kV泉东线916 | 国网重庆璧山供电公司
3941 | 10kV聋哑学校#1变 | 绿 | 165.9810 | 200.0000 | 10kV泉荷线966 | 国网重庆璧山供电公司
3942 | 10kV翡翠城东区1#公配1#变 | 绿 | 672.9505 | 800.0000 | 10kV莱白二回926 | 国网重庆璧山供电公司
3943 | 10kV翡翠城东区#2公配#4变 | 绿 | 504.0144 | 630.0000 | 10kV莱白二回926 | 国网重庆璧山供电公司
3944 | 10kV翡翠城东区#2公配#3变 | 绿 | 504.0144 | 630.0000 | 10kV莱白二回926 | 国网重庆璧山供电公司
3945 | 10kV翡翠城东区#2公配#1变 | 绿 | 667.6680 | 800.0000 | 10kV莱白二回926 | 国网重庆璧山供电公司
3946 | 10kV翡翠城东区#1公配#3变 | 绿 | 669.7139 | 800.0000 | 10kV莱白二回926 | 国网重庆璧山供电公司
3947 | 10kV翡翠城一期公配#3变 | 绿 | 662.3509 | 800.0000 | 10kV秀生一线912 | 国网重庆璧山供电公司
3948 | 10kV翡翠城一期公配#2变 | 绿 | 524.5165 | 630.0000 | 10kV秀生一线912 | 国网重庆璧山供电公司
3949 | 10kV翡翠城一期公配#1变 | 绿 | 519.4309 | 630.0000 | 10kV秀生一线912 | 国网重庆璧山供电公司
3950 | 10kV群策#2公配#2变 | 绿 | 648.1294 | 800.0000 | 10kV秀策线913 | 国网重庆璧山供电公司
3951 | 10kV群策#2公配#1变 | 绿 | 644.8711 | 800.0000 | 10kV秀策线913 | 国网重庆璧山供电公司
3952 | 10kV群策#1公配#4变 | 绿 | 640.0000 | 800.0000 | 10kV秀策线913 | 国网重庆璧山供电公司
3953 | 10kV群策#1公配#3变 | 绿 | 640.2598 | 800.0000 | 10kV秀策线913 | 国网重庆璧山供电公司
3954 | 10kV群策#1公配#2变 | 绿 | 621.2990 | 800.0000 | 10kV秀策线913 | 国网重庆璧山供电公司
3955 | 10kV群策#1公配#1变 | 绿 | 644.6222 | 800.0000 | 10kV秀策线913 | 国网重庆璧山供电公司
3956 | 10kV美的万麓府#2公配#3变 | 绿 | 509.6289 | 630.0000 | 10kV狮双线933 | 国网重庆璧山供电公司
3957 | 10kV美的万麓府#2公配#1变 | 绿 | 659.6404 | 800.0000 | 10kV狮双线933 | 国网重庆璧山供电公司
3958 | 10kV美的万麓府#1公配#3变 | 绿 | 672.6561 | 800.0000 | 10kV狮双线933 | 国网重庆璧山供电公司
3959 | 10kV美的万麓府#1公配#2变 | 绿 | 656.8260 | 800.0000 | 10kV狮双线933 | 国网重庆璧山供电公司
3960 | 10kV绿岛经济房#9变 | 绿 | 815.6136 | 1000.0000 | 10kV秀嘉II回936 | 国网重庆璧山供电公司
3961 | 10kV绿岛经济房#8变 | 绿 | 834.2495 | 1000.0000 | 10kV秀嘉II回936 | 国网重庆璧山供电公司
3962 | 10kV绿岛经济房#10变 | 绿 | 813.8903 | 1000.0000 | 10kV秀嘉II回936 | 国网重庆璧山供电公司
3963 | 10kV绿岛新都6#变 | 绿 | 657.1724 | 800.0000 | 10kV秀双线935 | 国网重庆璧山供电公司
3964 | 10kV绿岛新都5#变 | 绿 | 669.7984 | 800.0000 | 10kV秀双线935 | 国网重庆璧山供电公司
3965 | 10kV绿岛新都4#变 | 绿 | 662.3509 | 800.0000 | 10kV秀双线935 | 国网重庆璧山供电公司
3966 | 10kV绿岛康城#2变 | 绿 | 675.0548 | 800.0000 | 10kV秀南线922 | 国网重庆璧山供电公司
3967 | 10kV绿岛康城#1变 | 绿 | 675.4965 | 800.0000 | 10kV秀南线922 | 国网重庆璧山供电公司
3968 | 10kV绿岛丽景二期#4公配#2变 | 绿 | 640.0173 | 800.0000 | 10kV璧南I回623 | 国网重庆璧山供电公司
3969 | 10kV绿岛丽景二期#4公配#1变 | 绿 | 640.0000 | 800.0000 | 10kV璧南I回623 | 国网重庆璧山供电公司
3970 | 10kV绿岛丽景二期#3公配#4变 | 绿 | 640.0000 | 800.0000 | 10kV璧绿线638 | 国网重庆璧山供电公司
3971 | 10kV绿岛丽景二期#3公配#3变 | 绿 | 640.0173 | 800.0000 | 10kV璧绿线638 | 国网重庆璧山供电公司
3972 | 10kV绿岛丽景二期#3公配#2变 | 绿 | 640.0000 | 800.0000 | 10kV璧绿线638 | 国网重庆璧山供电公司
3973 | 10kV绿岛丽景二期#3公配#1变 | 绿 | 640.0173 | 800.0000 | 10kV璧绿线638 | 国网重庆璧山供电公司
3974 | 10kV绿岛丽景二期#2公配#4变 | 绿 | 504.0000 | 630.0000 | 10kV璧绿线638 | 国网重庆璧山供电公司
3975 | 10kV绿岛丽景二期#2公配#3变 | 绿 | 504.0000 | 630.0000 | 10kV璧绿线638 | 国网重庆璧山供电公司
3976 | 10kV绿岛丽景二期#2公配#2变 | 绿 | 640.0000 | 800.0000 | 10kV璧绿线638 | 国网重庆璧山供电公司
3977 | 10kV绿岛丽景二期#2公配#1变 | 绿 | 640.0173 | 800.0000 | 10kV璧绿线638 | 国网重庆璧山供电公司
3978 | 10kV绿岛丽景二期#1公配#4变 | 绿 | 640.0173 | 800.0000 | 10kV璧南I回623 | 国网重庆璧山供电公司
3979 | 10kV绿岛丽景二期#1公配#3变 | 绿 | 640.0000 | 800.0000 | 10kV璧南I回623 | 国网重庆璧山供电公司
3980 | 10kV绿岛丽景二期#1公配#2变 | 绿 | 640.0000 | 800.0000 | 10kV璧南I回623 | 国网重庆璧山供电公司
3981 | 10kV绿岛丽景二期#1公配#1变 | 绿 | 640.0000 | 800.0000 | 10kV璧南I回623 | 国网重庆璧山供电公司
3982 | 10kV绿岛丽景三期#1公配#4变 | 绿 | 400.0379 | 500.0000 | 10kV璧南II回631 | 国网重庆璧山供电公司
3983 | 10kV绿岛丽景三期#1公配#3变 | 绿 | 400.0379 | 500.0000 | 10kV璧南II回631 | 国网重庆璧山供电公司
3984 | 10kV绿岛丽景三期#1公配#2变 | 绿 | 400.0162 | 500.0000 | 10kV璧南II回631 | 国网重庆璧山供电公司
3985 | 10kV绿岛丽景三期#1公配#1变 | 绿 | 400.0162 | 500.0000 | 10kV璧南II回631 | 国网重庆璧山供电公司
3986 | 10kV绿岛丽景#3公配#2变 | 绿 | 643.3167 | 800.0000 | 10kV璧旺I回637 | 国网重庆璧山供电公司
3987 | 10kV绿岛丽景#3公配#1变 | 绿 | 643.4553 | 800.0000 | 10kV璧旺I回637 | 国网重庆璧山供电公司
3988 | 10kV绿岛丽景#2公配#4变 | 绿 | 640.0260 | 800.0000 | 10kV泉旺线924 | 国网重庆璧山供电公司
3989 | 10kV绿岛丽景#2公配#3变 | 绿 | 648.4953 | 800.0000 | 10kV泉旺线924 | 国网重庆璧山供电公司
3990 | 10kV绿岛丽景#2公配#2变 | 绿 | 644.7889 | 800.0000 | 10kV泉旺线924 | 国网重庆璧山供电公司
3991 | 10kV绿岛丽景#2公配#1变 | 绿 | 640.1386 | 800.0000 | 10kV泉旺线924 | 国网重庆璧山供电公司
3992 | 10kV绿岛丽景#1公配#4变 | 绿 | 640.0260 | 800.0000 | 10kV璧旺I回637 | 国网重庆璧山供电公司
3993 | 10kV绿岛丽景#1公配#3变 | 绿 | 644.2000 | 800.0000 | 10kV璧旺I回637 | 国网重庆璧山供电公司
3994 | 10kV绿岛丽景#1公配#2变 | 绿 | 647.1097 | 800.0000 | 10kV璧旺I回637 | 国网重庆璧山供电公司
3995 | 10kV绿岛丽景#1公配#1变 | 绿 | 643.2041 | 800.0000 | 10kV璧旺I回637 | 国网重庆璧山供电公司
3996 | 10kV绿岛中心1#配#1公变 | 绿 | 418.4454 | 500.0000 | 10kV秀同I回976 | 国网重庆璧山供电公司
3997 | 10kV绿岛中心#1配#2公变 | 绿 | 425.4887 | 500.0000 | 10kV秀同I回976 | 国网重庆璧山供电公司
3998 | 10kV绿岛C组团#2公配#4变 | 绿 | 506.7784 | 630.0000 | 10kV秀岛线966 | 国网重庆璧山供电公司
3999 | 10kV绿岛C组团#2公配#2变 | 绿 | 504.0722 | 630.0000 | 10kV秀岛线966 | 国网重庆璧山供电公司
4000 | 10kV绿岛C组团#2公配#1变 | 绿 | 527.8866 | 630.0000 | 10kV秀岛线966 | 国网重庆璧山供电公司
4001 | 10kV绿岛C组团#1公配#2变 | 绿 | 643.5592 | 800.0000 | 10kV秀岛线966 | 国网重庆璧山供电公司
4002 | 10kV绿岛C组团#1公配#1变 | 绿 | 652.0371 | 800.0000 | 10kV秀岛线966 | 国网重庆璧山供电公司
4003 | 10kV绿城上岛#3公配#3变 | 绿 | 640.1992 | 800.0000 | 10kV泉金一线922 | 国网重庆璧山供电公司
4004 | 10kV绿城上岛#3公配#2变 | 绿 | 640.1472 | 800.0000 | 10kV泉金一线922 | 国网重庆璧山供电公司
4005 | 10kV绿城上岛#3公配#1变 | 绿 | 655.5097 | 800.0000 | 10kV泉金一线922 | 国网重庆璧山供电公司
4006 | 10kV绿城上岛#2公配#2变 | 绿 | 650.1233 | 800.0000 | 10kV泉金一线922 | 国网重庆璧山供电公司
4007 | 10kV绿城上岛#2公配#1变 | 绿 | 649.4045 | 800.0000 | 10kV泉金一线922 | 国网重庆璧山供电公司
4008 | 10kV红宇厂家属院#2配电室#5变 | 绿 | 419.6577 | 500.0000 | 10kV泉千线939 | 国网重庆璧山供电公司
4009 | 10kV红宇厂家属院#2配电室#4变 | 绿 | 682.4070 | 800.0000 | 10kV泉千线939 | 国网重庆璧山供电公司
4010 | 10kV红宇厂家属院#1配电室#3变 | 绿 | 666.4470 | 800.0000 | 10kV泉千线939 | 国网重庆璧山供电公司
4011 | 10kV红宇厂家属院#1配电室#2变 | 绿 | 831.5866 | 1000.0000 | 10kV泉千线939 | 国网重庆璧山供电公司
4012 | 10kV红宇厂家属院#1配电室#1变 | 绿 | 853.4201 | 1000.0000 | 10kV泉千线939 | 国网重庆璧山供电公司
4013 | 10kV秋实学府三期#2公配#1变 | 绿 | 504.7072 | 630.0000 | 10kV秀嘉II回936 | 国网重庆璧山供电公司
4014 | 10kV秋实学府三期#1公配#2变 | 绿 | 650.1233 | 800.0000 | 10kV秀嘉II回936 | 国网重庆璧山供电公司
4015 | 10kV秋实学府三期#1公配#1变 | 绿 | 518.4979 | 630.0000 | 10kV秀嘉II回936 | 国网重庆璧山供电公司
4016 | 10kV秋实学府3期#1公配#3变 | 绿 | 510.2711 | 630.0000 | 10kV秀嘉II回936 | 国网重庆璧山供电公司
4017 | 10kV秀湖鹭岛2期#5公配#1变 | 绿 | 530.5856 | 630.0000 | 10kV秀水I回914 | 国网重庆璧山供电公司
4018 | 10kV秀湖鹭岛2期#2配3#变 | 绿 | 529.4309 | 630.0000 | 10kV秀水I回914 | 国网重庆璧山供电公司
4019 | 10kV秀湖鹭岛2期#2配1#变 | 绿 | 534.3309 | 630.0000 | 10kV秀水I回914 | 国网重庆璧山供电公司
4020 | 10kV秀湖鹭岛#6配#2变 | 绿 | 528.3340 | 630.0000 | 10kV秀水II回933 | 国网重庆璧山供电公司
4021 | 10kV秀湖鹭岛#2配#1变 | 绿 | 693.0239 | 800.0000 | 10kV秀水II回933 | 国网重庆璧山供电公司
4022 | 10kV秀湖昱景#1公配#4变 | 绿 | 504.0144 | 630.0000 | 10kV璧南II回631 | 国网重庆璧山供电公司
4023 | 10kV秀湖昱景#1公配#3变 | 绿 | 504.0144 | 630.0000 | 10kV璧南II回631 | 国网重庆璧山供电公司
4024 | 10kV秀湖昱景#1公配#2变 | 绿 | 641.3769 | 800.0000 | 10kV璧南II回631 | 国网重庆璧山供电公司
4025 | 10kV秀湖昱景#1公配#1变 | 绿 | 640.2425 | 800.0000 | 10kV璧南II回631 | 国网重庆璧山供电公司
4026 | 10kV碧波水岸1#变 | 绿 | 416.1592 | 500.0000 | 10kV泉福线959 | 国网重庆璧山供电公司
4027 | 10kV碧波水岸#6变 | 绿 | 416.1303 | 500.0000 | 10kV泉福线959 | 国网重庆璧山供电公司
4028 | 10kV碧波水岸#5变 | 绿 | 412.6260 | 500.0000 | 10kV泉福线959 | 国网重庆璧山供电公司
4029 | 10kV碧波水岸#4变 | 绿 | 525.3753 | 630.0000 | 10kV泉福线959 | 国网重庆璧山供电公司
4030 | 10kV碧康F组团#1公配#4变 | 绿 | 504.0000 | 630.0000 | 10kV泉桥线933 | 国网重庆璧山供电公司
4031 | 10kV碧康F组团#1公配#3变 | 绿 | 506.2010 | 630.0000 | 10kV泉桥线933 | 国网重庆璧山供电公司
4032 | 10kV碧康F组团#1公配#2变 | 绿 | 641.6973 | 800.0000 | 10kV泉桥线933 | 国网重庆璧山供电公司
4033 | 10kV碧康F组团#1公配#1变 | 绿 | 644.4425 | 800.0000 | 10kV泉桥线933 | 国网重庆璧山供电公司
4034 | 10kV碧康#2公配#4变 | 绿 | 511.3608 | 630.0000 | 10kV泉桥线933 | 国网重庆璧山供电公司
4035 | 10kV碧康#2公配#3变 | 绿 | 513.3021 | 630.0000 | 10kV泉桥线933 | 国网重庆璧山供电公司
4036 | 10kV碧康#2公配#2变 | 绿 | 511.3753 | 630.0000 | 10kV泉桥线933 | 国网重庆璧山供电公司
4037 | 10kV碧康#2公配#1变 | 绿 | 516.8598 | 630.0000 | 10kV泉桥线933 | 国网重庆璧山供电公司
4038 | 10kV碧康#1公配#2变 | 绿 | 655.5184 | 800.0000 | 10kV泉桥线933 | 国网重庆璧山供电公司
4039 | 10kV碧康#1公配#1变 | 绿 | 510.8052 | 630.0000 | 10kV泉桥线933 | 国网重庆璧山供电公司
4040 | 10kV盾之王配电房3#变 | 绿 | 166.0510 | 200.0000 | 10kV莲盾线623 | 国网重庆璧山供电公司
4041 | 10kV盾之王配电房2#变 | 绿 | 656.4825 | 800.0000 | 10kV莲盾线623 | 国网重庆璧山供电公司
4042 | 10kV盾之王配电房1#变 | 绿 | 659.2536 | 800.0000 | 10kV莲盾线623 | 国网重庆璧山供电公司
4043 | 10kV白鹭湾二期5#公配1#变 | 绿 | 628.9943 | 800.0000 | 10kV莱白一回913 | 国网重庆璧山供电公司
4044 | 10kV白鹭湾二期3#公配3#变 | 绿 | 663.2689 | 800.0000 | 10kV莱白一回913 | 国网重庆璧山供电公司
4045 | 10kV白鹭湾二期3#公配1#变 | 绿 | 516.4340 | 630.0000 | 10kV莱白一回913 | 国网重庆璧山供电公司
4046 | 10kV白鹭湾二期#4公配#1变 | 绿 | 665.0874 | 800.0000 | 10kV莱白一回913 | 国网重庆璧山供电公司
4047 | 10kV白鹭湾二期#1公配#1变 | 绿 | 675.6091 | 800.0000 | 10kV莱白一回913 | 国网重庆璧山供电公司
4048 | 10kV白鹭湾#4公配#1变 | 绿 | 401.5101 | 500.0000 | 10kV莱白一回913 | 国网重庆璧山供电公司
4049 | 10kV电力公司#2公配#2变 | 绿 | 645.2825 | 800.0000 | 10kV莱白二回926 | 国网重庆璧山供电公司
4050 | 10kV电力公司#2公配#1变 | 绿 | 648.3740 | 800.0000 | 10kV狮观线959 | 国网重庆璧山供电公司
4051 | 10kV电力公司#1公配#2变 | 绿 | 853.4634 | 1000.0000 | 10kV莱白二回926 | 国网重庆璧山供电公司
4052 | 10kV电力公司#1公配#1变 | 绿 | 816.9407 | 1000.0000 | 10kV狮观线959 | 国网重庆璧山供电公司
4053 | 10kV甘棠花园#6变 | 绿 | 655.0334 | 800.0000 | 10kV泉旺线924 | 国网重庆璧山供电公司
4054 | 10kV甘棠花园#1公配#1变 | 绿 | 659.4932 | 800.0000 | 10kV泉旺线924 | 国网重庆璧山供电公司
4055 | 10kV璧锦#5配#2变 | 绿 | 664.7410 | 800.0000 | 10kV狮欧II回944 | 国网重庆璧山供电公司
4056 | 10kV璧锦#5配#1变 | 绿 | 665.3126 | 800.0000 | 10kV狮欧II回944 | 国网重庆璧山供电公司
4057 | 10kV璧锦#4配#2变 | 绿 | 664.7757 | 800.0000 | 10kV狮欧I回921 | 国网重庆璧山供电公司
4058 | 10kV璧锦#4配#1变 | 绿 | 659.2334 | 800.0000 | 10kV狮欧I回921 | 国网重庆璧山供电公司
4059 | 10kV璧锦#1配#2变 | 绿 | 543.4670 | 630.0000 | 10kV狮欧I回921 | 国网重庆璧山供电公司
4060 | 10kV璧锦#1配#1变 | 绿 | 664.8449 | 800.0000 | 10kV狮欧I回921 | 国网重庆璧山供电公司
4061 | 10kV璧渝路2#柱上公变 | 绿 | 345.6157 | 400.0000 | 10kV璧恩线636 | 国网重庆璧山供电公司
4062 | 10kV璧河名都#9公变 | 绿 | 664.4553 | 800.0000 | 10kV秀名II回934 | 国网重庆璧山供电公司
4063 | 10kV璧河名都#6公配#2变 | 绿 | 635.9839 | 800.0000 | 10kV秀名II回934 | 国网重庆璧山供电公司
4064 | 10kV璧河名都#6公配#1变 | 绿 | 645.8800 | 800.0000 | 10kV秀名II回934 | 国网重庆璧山供电公司
4065 | 10kV璧河名都#5公配#3变 | 绿 | 254.6773 | 315.0000 | 10kV秀名II回934 | 国网重庆璧山供电公司
4066 | 10kV璧河名都#5公配#1变 | 绿 | 681.7662 | 800.0000 | 10kV秀名II回934 | 国网重庆璧山供电公司
4067 | 10kV璧河名都#4公配#1变 | 绿 | 691.2487 | 800.0000 | 10kV秀名I回916 | 国网重庆璧山供电公司
4068 | 10kV璧河名都#1公变 | 绿 | 708.4730 | 800.0000 | 10kV秀名I回916 | 国网重庆璧山供电公司
4069 | 10kV璧河名都#12公变 | 绿 | 692.7555 | 800.0000 | 10kV秀名II回934 | 国网重庆璧山供电公司
4070 | 10kV璧永路7#变 | 绿 | 345.1221 | 400.0000 | 10kV泉远线926 | 国网重庆璧山供电公司
4071 | 10kV璧山财富汇#3变 | 绿 | 668.3435 | 800.0000 | 10kV秀南线922 | 国网重庆璧山供电公司
4072 | 10kV璧山印象配#3公配#1变 | 绿 | 686.7889 | 800.0000 | 10kV秀生一线912 | 国网重庆璧山供电公司
4073 | 10kV璧山印象三期#3公配#3变 | 绿 | 518.9381 | 630.0000 | 10kV秀茅线949 | 国网重庆璧山供电公司
4074 | 10kV璧山印象三期#3公配#2变 | 绿 | 526.7175 | 630.0000 | 10kV秀茅线949 | 国网重庆璧山供电公司
4075 | 10kV璧山印象三期#3公配#1变 | 绿 | 519.3567 | 630.0000 | 10kV秀茅线949 | 国网重庆璧山供电公司
4076 | 10kV璧山印象三期#2公配#3变 | 绿 | 513.2227 | 630.0000 | 10kV秀茅线949 | 国网重庆璧山供电公司
4077 | 10kV璧山印象三期#2公配#2变 | 绿 | 520.5474 | 630.0000 | 10kV秀茅线949 | 国网重庆璧山供电公司
4078 | 10kV璧山印象三期#2公配#1变 | 绿 | 526.4866 | 630.0000 | 10kV秀茅线949 | 国网重庆璧山供电公司
4079 | 10kV璧山印象三期#1公配#2变 | 绿 | 655.5790 | 800.0000 | 10kV秀茅线949 | 国网重庆璧山供电公司
4080 | 10kV璧山印象三期#1公配#1变 | 绿 | 662.3596 | 800.0000 | 10kV秀茅线949 | 国网重庆璧山供电公司
4081 | 10kV璧山印象#1公配#1变 | 绿 | 545.3433 | 630.0000 | 10kV秀生一线912 | 国网重庆璧山供电公司
4082 | 10kV璧南帝享鑫园1#配1#变 | 绿 | 504.0000 | 630.0000 | 10kV莲石线621 | 国网重庆璧山供电公司
4083 | 10kV璧兰河I号#8变 | 绿 | 529.3515 | 630.0000 | 10kV秀新线956 | 国网重庆璧山供电公司
4084 | 10kV瑞湖名苑高压室#5变 | 绿 | 323.1897 | 400.0000 | 10kV泉福线959 | 国网重庆璧山供电公司
4085 | 10kV瑞湖名苑高压室#4变 | 绿 | 652.8252 | 800.0000 | 10kV泉福线959 | 国网重庆璧山供电公司
4086 | 10kV瑞湖名苑高压室#3变 | 绿 | 657.5101 | 800.0000 | 10kV泉福线959 | 国网重庆璧山供电公司
4087 | 10kV瑞湖名苑高压室#2变 | 绿 | 657.4755 | 800.0000 | 10kV泉福线959 | 国网重庆璧山供电公司
4088 | 10kV玥明台#7公配#3变 | 绿 | 504.3464 | 630.0000 | 10kV秀玥I回938 | 国网重庆璧山供电公司
4089 | 10kV玥明台#7公配#1变 | 绿 | 511.3089 | 630.0000 | 10kV秀玥I回938 | 国网重庆璧山供电公司
4090 | 10kV玥明台#5公配#3变 | 绿 | 649.8981 | 800.0000 | 10kV秀玥I回938 | 国网重庆璧山供电公司
4091 | 10kV玥明台#5公配#1变 | 绿 | 641.5414 | 800.0000 | 10kV秀玥I回938 | 国网重庆璧山供电公司
4092 | 10kV玥明台#3公配#4变 | 绿 | 516.4701 | 630.0000 | 10kV秀玥I回938 | 国网重庆璧山供电公司
4093 | 10kV玥明台#3公配#2变 | 绿 | 519.7680 | 630.0000 | 10kV秀玥I回938 | 国网重庆璧山供电公司
4094 | 10kV玥明台#2公配#2变 | 绿 | 683.5155 | 800.0000 | 10kV秀玥I回938 | 国网重庆璧山供电公司
4095 | 10kV玥明台#1公配#2变 | 绿 | 654.2713 | 800.0000 | 10kV秀玥I回938 | 国网重庆璧山供电公司
4096 | 10kV玥明台#1公配#1变 | 绿 | 651.1971 | 800.0000 | 10kV秀玥I回938 | 国网重庆璧山供电公司
4097 | 10kV牛角湾#4柱上公变 | 绿 | 335.2369 | 400.0000 | 10kV东红线625 | 国网重庆璧山供电公司
4098 | 10kV牛角湾#3柱上公变 | 绿 | 349.8893 | 400.0000 | 10kV东红线625 | 国网重庆璧山供电公司
4099 | 10kV爱尚公园配电室4#变 | 绿 | 520.8361 | 630.0000 | 10kV璧南I回623 | 国网重庆璧山供电公司
4100 | 10kV爱尚公园配电室3#变 | 绿 | 413.6554 | 500.0000 | 10kV璧南I回623 | 国网重庆璧山供电公司
4101 | 10kV爱尚公园配电室2#变 | 绿 | 412.3240 | 500.0000 | 10kV璧南I回623 | 国网重庆璧山供电公司
4102 | 10kV爱尚公园配电室1#变 | 绿 | 660.1340 | 800.0000 | 10kV璧南I回623 | 国网重庆璧山供电公司
4103 | 10kV灜嘉J地块#1公配#3变 | 绿 | 647.7245 | 800.0000 | 10kV秀天线937 | 国网重庆璧山供电公司
4104 | 10kV灜嘉J地块#1公配#2变 | 绿 | 653.2322 | 800.0000 | 10kV秀天线937 | 国网重庆璧山供电公司
4105 | 10kV灜嘉J地块#1公配#1变 | 绿 | 661.9699 | 800.0000 | 10kV秀天线937 | 国网重庆璧山供电公司
4106 | 10kV瀛嘉上界4#变 | 绿 | 521.4581 | 630.0000 | 10kV东观II回632 | 国网重庆璧山供电公司
4107 | 10kV瀛嘉上界#1公配#2变 | 绿 | 651.3357 | 800.0000 | 10kV东观II回632 | 国网重庆璧山供电公司
4108 | 10kV瀛嘉上界#1公配#1变 | 绿 | 654.0202 | 800.0000 | 10kV东观II回632 | 国网重庆璧山供电公司
4109 | 10kV瀛嘉一期1#变 | 绿 | 660.2033 | 800.0000 | 10kV秀天线937 | 国网重庆璧山供电公司
4110 | 10kV瀛嘉一期#4变 | 绿 | 838.3521 | 1000.0000 | 10kV秀天线937 | 国网重庆璧山供电公司
4111 | 10kV瀛嘉一期#3 | 绿 | 834.5851 | 1000.0000 | 10kV秀天线937 | 国网重庆璧山供电公司
4112 | 10kV瀛嘉一期#2变 | 绿 | 829.5515 | 1000.0000 | 10kV秀天线937 | 国网重庆璧山供电公司
4113 | 10kV瀚恩物业#4公变 | 绿 | 816.8866 | 1000.0000 | 10kV泉桥线933 | 国网重庆璧山供电公司
4114 | 10kV瀚恩物业#3配#6变 | 绿 | 517.0330 | 630.0000 | 10kV泉桥线933 | 国网重庆璧山供电公司
4115 | 10kV瀚恩物业#3配#5变 | 绿 | 519.0175 | 630.0000 | 10kV泉桥线933 | 国网重庆璧山供电公司
4116 | 10kV瀚恩物业#3公变 | 绿 | 821.0758 | 1000.0000 | 10kV泉桥线933 | 国网重庆璧山供电公司
4117 | 10kV瀚恩物业#2公变 | 绿 | 656.0639 | 800.0000 | 10kV泉桥线933 | 国网重庆璧山供电公司
4118 | 10kV瀚恩物业#1公变 | 绿 | 824.7454 | 1000.0000 | 10kV泉桥线933 | 国网重庆璧山供电公司
4119 | 10kV瀚恩悦园#2公配#4变 | 绿 | 516.7588 | 630.0000 | 10kV泉桥线933 | 国网重庆璧山供电公司
4120 | 10kV瀚恩悦园#2公配#3变 | 绿 | 507.5866 | 630.0000 | 10kV泉桥线933 | 国网重庆璧山供电公司
4121 | 10kV瀚恩悦园#2公配#2变 | 绿 | 510.4010 | 630.0000 | 10kV泉桥线933 | 国网重庆璧山供电公司
4122 | 10kV瀚恩悦园#2公配#1变 | 绿 | 508.3299 | 630.0000 | 10kV泉桥线933 | 国网重庆璧山供电公司
4123 | 10kV瀚恩悦园#1公配#4变 | 绿 | 504.0866 | 630.0000 | 10kV璧水线633 | 国网重庆璧山供电公司
4124 | 10kV瀚恩悦园#1公配#3变 | 绿 | 511.2237 | 630.0000 | 10kV璧水线633 | 国网重庆璧山供电公司
4125 | 10kV瀚恩悦园#1公配#2变 | 绿 | 504.2165 | 630.0000 | 10kV璧水线633 | 国网重庆璧山供电公司
4126 | 10kV瀚恩悦园#1公配#1变 | 绿 | 505.4505 | 630.0000 | 10kV璧水线633 | 国网重庆璧山供电公司
4127 | 10kV澜岸雅苑2#公配4#变 | 绿 | 504.0216 | 630.0000 | 10kV秀四线957 | 国网重庆璧山供电公司
4128 | 10kV澜岸雅苑#2公配#3变 | 绿 | 504.0216 | 630.0000 | 10kV秀四线957 | 国网重庆璧山供电公司
4129 | 10kV澜岸雅苑#2公配#2变 | 绿 | 504.0216 | 630.0000 | 10kV秀四线957 | 国网重庆璧山供电公司
4130 | 10kV澜岸雅苑#2公配#1变 | 绿 | 505.4794 | 630.0000 | 10kV秀四线957 | 国网重庆璧山供电公司
4131 | 10kV澜岸雅苑#1公配#4变 | 绿 | 504.0216 | 630.0000 | 10kV秀翠I回924 | 国网重庆璧山供电公司
4132 | 10kV澜岸雅苑#1公配#3变 | 绿 | 504.0216 | 630.0000 | 10kV秀翠I回924 | 国网重庆璧山供电公司
4133 | 10kV澜岸雅苑#1公配#2变 | 绿 | 645.8627 | 800.0000 | 10kV秀翠I回924 | 国网重庆璧山供电公司
4134 | 10kV澜岸雅苑#1公配#1变 | 绿 | 649.6903 | 800.0000 | 10kV秀翠I回924 | 国网重庆璧山供电公司
4135 | 10kV温泉山语#2公配#2变 | 绿 | 640.1010 | 800.0000 | 10kV泉金二线958 | 国网重庆璧山供电公司
4136 | 10kV温泉山语#2公配#1变 | 绿 | 640.0649 | 800.0000 | 10kV泉金二线958 | 国网重庆璧山供电公司
4137 | 10kV温泉山语#1公配#4变 | 绿 | 640.0606 | 800.0000 | 10kV泉金一线922 | 国网重庆璧山供电公司
4138 | 10kV温泉山语#1公配#3变 | 绿 | 640.0606 | 800.0000 | 10kV泉金一线922 | 国网重庆璧山供电公司
4139 | 10kV温泉山语#1公配#2变 | 绿 | 640.0000 | 800.0000 | 10kV泉金一线922 | 国网重庆璧山供电公司
4140 | 10kV温泉山语#1公配#1变 | 绿 | 640.0520 | 800.0000 | 10kV泉金一线922 | 国网重庆璧山供电公司
4141 | 10kV渝康花苑#3变 | 绿 | 654.1241 | 800.0000 | 10kV东观II回632 | 国网重庆璧山供电公司
4142 | 10kV渝康花苑#2变 | 绿 | 651.2144 | 800.0000 | 10kV东观II回632 | 国网重庆璧山供电公司
4143 | 10kV渝康花苑#1变 | 绿 | 653.8232 | 800.0000 | 10kV东观II回632 | 国网重庆璧山供电公司
4144 | 10kV法院家属院箱变1#变 | 绿 | 523.9392 | 630.0000 | 10kV泉东线916 | 国网重庆璧山供电公司
4145 | 10kV沿河西路5#柱上公变 | 绿 | 211.5204 | 250.0000 | 10kV璧成线628 | 国网重庆璧山供电公司
4146 | 10kV沿河西路3#箱变 | 绿 | 429.7320 | 500.0000 | 10kV秀党线954 | 国网重庆璧山供电公司
4147 | 10kV水岸国际#9变 | 绿 | 672.7600 | 800.0000 | 10kV秀水II回933 | 国网重庆璧山供电公司
4148 | 10kV水岸国际#8变 | 绿 | 680.8136 | 800.0000 | 10kV秀水II回933 | 国网重庆璧山供电公司
4149 | 10kV水岸国际#7变 | 绿 | 684.2862 | 800.0000 | 10kV秀水II回933 | 国网重庆璧山供电公司
4150 | 10kV水岸国际#10变 | 绿 | 682.6581 | 800.0000 | 10kV秀水II回933 | 国网重庆璧山供电公司
4151 | 10kV枫香桂园#3公配#2变 | 绿 | 670.7769 | 800.0000 | 10kV莱白一回913 | 国网重庆璧山供电公司
4152 | 10kV枫香桂园#2公配#4变 | 绿 | 663.5893 | 800.0000 | 10kV莱白一回913 | 国网重庆璧山供电公司
4153 | 10kV枫香桂园#2公配#2变 | 绿 | 669.4000 | 800.0000 | 10kV莱白一回913 | 国网重庆璧山供电公司
4154 | 10kV枫香桂园#1公配#2变 | 绿 | 669.7118 | 800.0000 | 10kV莱白一回913 | 国网重庆璧山供电公司
4155 | 10kV林溪#1公配#4变 | 绿 | 640.0260 | 800.0000 | 10kV狮胜二线958 | 国网重庆璧山供电公司
4156 | 10kV林溪#1公配#3变 | 绿 | 647.5946 | 800.0000 | 10kV狮胜二线958 | 国网重庆璧山供电公司
4157 | 10kV林溪#1公配#2变 | 绿 | 641.9485 | 800.0000 | 10kV狮胜二线958 | 国网重庆璧山供电公司
4158 | 10kV林溪#1公配#1变 | 绿 | 643.3860 | 800.0000 | 10kV狮胜二线958 | 国网重庆璧山供电公司
4159 | 10kV林泉香山#1公配#2公变 | 绿 | 404.5897 | 500.0000 | 10kV泉金一线922 | 国网重庆璧山供电公司
4160 | 10kV東林道二期#3公配#2变 | 绿 | 674.1629 | 800.0000 | 10kV璧一线629 | 国网重庆璧山供电公司
4161 | 10kV東林道二期#2公配#4变 | 绿 | 651.6041 | 800.0000 | 10kV璧一线629 | 国网重庆璧山供电公司
4162 | 10kV東林道二期#1公配#4变 | 绿 | 673.8685 | 800.0000 | 10kV璧一线629 | 国网重庆璧山供电公司
4163 | 10kV東林道二期#1公配#2变 | 绿 | 651.1798 | 800.0000 | 10kV璧一线629 | 国网重庆璧山供电公司
4164 | 10kV東林道二期#1公配#1变 | 绿 | 656.2025 | 800.0000 | 10kV璧一线629 | 国网重庆璧山供电公司
4165 | 10kV杨家坡#4柱上公变 | 绿 | 320.0000 | 400.0000 | 10kV泉远线926 | 国网重庆璧山供电公司
4166 | 10kV杨家坡#3柱上公变 | 绿 | 345.3386 | 400.0000 | 10kV泉远线926 | 国网重庆璧山供电公司
4167 | 10kV杨家坡#2柱上公变 | 绿 | 364.0784 | 400.0000 | 10kV泉远线926 | 国网重庆璧山供电公司
4168 | 10kV未来时光2#公配3#变 | 绿 | 652.2276 | 800.0000 | 10kV狮嘉线935 | 国网重庆璧山供电公司
4169 | 10kV未来时光1#公配1#变 | 绿 | 657.2763 | 800.0000 | 10kV狮嘉线935 | 国网重庆璧山供电公司
4170 | 10kV未来时光#3公配#1变 | 绿 | 521.9979 | 630.0000 | 10kV狮嘉线935 | 国网重庆璧山供电公司
4171 | 10kV未来时光#2公配#1变 | 绿 | 659.3720 | 800.0000 | 10kV狮嘉线935 | 国网重庆璧山供电公司
4172 | 10kV未来时光#1公配#4变 | 绿 | 646.5468 | 800.0000 | 10kV狮嘉线935 | 国网重庆璧山供电公司
4173 | 10kV未来时光#1公配#3变 | 绿 | 642.9616 | 800.0000 | 10kV狮嘉线935 | 国网重庆璧山供电公司
4174 | 10kV景山#2公配#2变 | 绿 | 504.0000 | 630.0000 | 10kV璧旺II回619 | 国网重庆璧山供电公司
4175 | 10kV景山#2公配#1变 | 绿 | 504.0000 | 630.0000 | 10kV璧旺II回619 | 国网重庆璧山供电公司
4176 | 10kV景山#1公配#4变 | 绿 | 662.7428 | 800.0000 | 10kV璧旺II回619 | 国网重庆璧山供电公司
4177 | 10kV景山#1公配#3变 | 绿 | 647.0686 | 800.0000 | 10kV璧旺II回619 | 国网重庆璧山供电公司
4178 | 10kV景山#1公配#2变 | 绿 | 669.7572 | 800.0000 | 10kV璧旺II回619 | 国网重庆璧山供电公司
4179 | 10kV景山#1公配#1变 | 绿 | 663.9876 | 800.0000 | 10kV璧旺II回619 | 国网重庆璧山供电公司
4180 | 10kV春和景明#1配#4变 | 绿 | 640.0000 | 800.0000 | 10kV狮嘉线935 | 国网重庆璧山供电公司
4181 | 10kV春和景明#1配#3变 | 绿 | 640.0000 | 800.0000 | 10kV狮嘉线935 | 国网重庆璧山供电公司
4182 | 10kV春和景明#1配#2变 | 绿 | 504.0000 | 630.0000 | 10kV狮嘉线935 | 国网重庆璧山供电公司
4183 | 10kV春和景明#1配#1变 | 绿 | 504.0000 | 630.0000 | 10kV狮嘉线935 | 国网重庆璧山供电公司
4184 | 10kV星睿苑#4公配#4变 | 绿 | 640.0606 | 800.0000 | 10kV璧星II回642 | 国网重庆璧山供电公司
4185 | 10kV星睿苑#4公配#3变 | 绿 | 640.0693 | 800.0000 | 10kV璧星II回642 | 国网重庆璧山供电公司
4186 | 10kV星睿苑#4公配#2变 | 绿 | 641.9311 | 800.0000 | 10kV璧星II回642 | 国网重庆璧山供电公司
4187 | 10kV星睿苑#4公配#1变 | 绿 | 640.0693 | 800.0000 | 10kV璧星II回642 | 国网重庆璧山供电公司
4188 | 10kV星睿苑#3公配#4变 | 绿 | 640.0173 | 800.0000 | 10kV璧潮I回624 | 国网重庆璧山供电公司
4189 | 10kV星睿苑#3公配#3变 | 绿 | 640.0173 | 800.0000 | 10kV璧潮I回624 | 国网重庆璧山供电公司
4190 | 10kV星睿苑#3公配#2变 | 绿 | 640.0693 | 800.0000 | 10kV璧潮I回624 | 国网重庆璧山供电公司
4191 | 10kV星睿苑#3公配#1变 | 绿 | 640.0606 | 800.0000 | 10kV璧潮I回624 | 国网重庆璧山供电公司
4192 | 10kV星潮苑#5公配#2变 | 绿 | 641.4462 | 800.0000 | 10kV璧潮II回644 | 国网重庆璧山供电公司
4193 | 10kV星潮苑#5公配#1变 | 绿 | 640.0606 | 800.0000 | 10kV璧潮II回644 | 国网重庆璧山供电公司
4194 | 10kV星潮苑#4公配#2变 | 绿 | 640.2771 | 800.0000 | 10kV璧潮II回644 | 国网重庆璧山供电公司
4195 | 10kV星潮苑#4公配#1变 | 绿 | 640.2165 | 800.0000 | 10kV璧潮II回644 | 国网重庆璧山供电公司
4196 | 10kV星潮苑#3公配#4变 | 绿 | 504.2959 | 630.0000 | 10kV璧潮I回624 | 国网重庆璧山供电公司
4197 | 10kV星潮苑#3公配#3变 | 绿 | 504.4979 | 630.0000 | 10kV璧潮I回624 | 国网重庆璧山供电公司
4198 | 10kV星潮苑#3公配#2变 | 绿 | 505.6959 | 630.0000 | 10kV璧潮I回624 | 国网重庆璧山供电公司
4199 | 10kV星潮苑#3公配#1变 | 绿 | 504.1515 | 630.0000 | 10kV璧潮I回624 | 国网重庆璧山供电公司
4200 | 10kV星尚苑7#公配1#变 | 绿 | 646.3909 | 800.0000 | 10kV璧星I回625 | 国网重庆璧山供电公司
4201 | 10kV星尚苑6#公配1#变 | 绿 | 646.8759 | 800.0000 | 10kV璧星I回625 | 国网重庆璧山供电公司
4202 | 10kV星尚苑5#公配1#变 | 绿 | 641.7753 | 800.0000 | 10kV璧星I回625 | 国网重庆璧山供电公司
4203 | 10kV星尚苑3#公配1#变 | 绿 | 644.3299 | 800.0000 | 10kV璧星I回625 | 国网重庆璧山供电公司
4204 | 10kV星尚苑2#公配#1变 | 绿 | 643.5332 | 800.0000 | 10kV璧星I回625 | 国网重庆璧山供电公司
4205 | 10kV星尚苑1#公配1#变 | 绿 | 645.1612 | 800.0000 | 10kV璧星I回625 | 国网重庆璧山供电公司
4206 | 10kV星尚苑#4公配#1变 | 绿 | 646.1052 | 800.0000 | 10kV璧星I回625 | 国网重庆璧山供电公司
4207 | 10kV星城原麓#4公配#4变 | 绿 | 513.6268 | 630.0000 | 10kV狮双线933 | 国网重庆璧山供电公司
4208 | 10kV星城原麓#4公配#3变 | 绿 | 512.2701 | 630.0000 | 10kV狮双线933 | 国网重庆璧山供电公司
4209 | 10kV星城原麓#4公配#2变 | 绿 | 510.1485 | 630.0000 | 10kV狮双线933 | 国网重庆璧山供电公司
4210 | 10kV星城原麓#4公配#1变 | 绿 | 508.0124 | 630.0000 | 10kV狮双线933 | 国网重庆璧山供电公司
4211 | 10kV星城原簏#3公配#2变 | 绿 | 643.4986 | 800.0000 | 10kV狮双线933 | 国网重庆璧山供电公司
4212 | 10kV星城原簏#3公配#1变 | 绿 | 645.3864 | 800.0000 | 10kV狮双线933 | 国网重庆璧山供电公司
4213 | 10kV星城原簏#2公配#4变 | 绿 | 650.9893 | 800.0000 | 10kV狮双线933 | 国网重庆璧山供电公司
4214 | 10kV星城原簏#2公配#3变 | 绿 | 645.7414 | 800.0000 | 10kV狮双线933 | 国网重庆璧山供电公司
4215 | 10kV星城原簏#2公配#2变 | 绿 | 649.8462 | 800.0000 | 10kV狮双线933 | 国网重庆璧山供电公司
4216 | 10kV星城原簏#2公配#1变 | 绿 | 645.8194 | 800.0000 | 10kV狮双线933 | 国网重庆璧山供电公司
4217 | 10kV星城原簏#1公配#4变 | 绿 | 647.3262 | 800.0000 | 10kV狮双线933 | 国网重庆璧山供电公司
4218 | 10kV星城原簏#1公配#3变 | 绿 | 642.2862 | 800.0000 | 10kV狮双线933 | 国网重庆璧山供电公司
4219 | 10kV星城原簏#1公配#2变 | 绿 | 643.4379 | 800.0000 | 10kV狮双线933 | 国网重庆璧山供电公司
4220 | 10kV星城原簏#1公配#1变 | 绿 | 645.4730 | 800.0000 | 10kV狮双线933 | 国网重庆璧山供电公司
4221 | 10kV时代云著5#公配2#变 | 绿 | 640.0866 | 800.0000 | 10kV璧南II回631 | 国网重庆璧山供电公司
4222 | 10kV时代云著5#公配1#变 | 绿 | 653.4313 | 800.0000 | 10kV璧南II回631 | 国网重庆璧山供电公司
4223 | 10kV时代云著1#公配3#变 | 绿 | 645.9320 | 800.0000 | 10kV璧南II回631 | 国网重庆璧山供电公司
4224 | 10kV时代云著1#公配2#变 | 绿 | 658.4973 | 800.0000 | 10kV璧南II回631 | 国网重庆璧山供电公司
4225 | 10kV时代云著#4公配#2变 | 绿 | 640.9786 | 800.0000 | 10kV秀央I回921 | 国网重庆璧山供电公司
4226 | 10kV时代云著#4公配#1变 | 绿 | 643.5072 | 800.0000 | 10kV秀央I回921 | 国网重庆璧山供电公司
4227 | 10kV时代云著#3公配#2变 | 绿 | 648.2008 | 800.0000 | 10kV璧南II回631 | 国网重庆璧山供电公司
4228 | 10kV时代云著#2公配#2变 | 绿 | 649.6816 | 800.0000 | 10kV秀央I回921 | 国网重庆璧山供电公司
4229 | 10kV时代云著#2公配#1变 | 绿 | 646.2957 | 800.0000 | 10kV秀央I回921 | 国网重庆璧山供电公司
4230 | 10kV新隧#3箱变 | 绿 | 160.0000 | 200.0000 | 10kV七新线938 | 国网重庆璧山供电公司
4231 | 10kV新隧#2箱变 | 绿 | 160.0000 | 200.0000 | 10kV七新线938 | 国网重庆璧山供电公司
4232 | 10kV新生路#1箱变#1变 | 绿 | 536.1278 | 630.0000 | 10kV璧南I回623 | 国网重庆璧山供电公司
4233 | 10kV文风街#3柱上公变 | 绿 | 257.4088 | 315.0000 | 10kV泉东线916 | 国网重庆璧山供电公司
4234 | 10kV文风街#10箱变变压器 | 绿 | 400.0433 | 500.0000 | 10kV泉东线916 | 国网重庆璧山供电公司
4235 | 10kV文澜里#1公配#1变 | 绿 | 536.8062 | 630.0000 | 10kV秀生一线912 | 国网重庆璧山供电公司
4236 | 10kV文星路2#柱上公变 | 绿 | 364.3706 | 400.0000 | 10kV秀党线954 | 国网重庆璧山供电公司
4237 | 10kV文凤街#1柱上公变 | 绿 | 342.5501 | 400.0000 | 10kV泉东线916 | 国网重庆璧山供电公司
4238 | 10kV战斗路3#柱上公变 | 绿 | 337.3066 | 400.0000 | 10kV璧成线628 | 国网重庆璧山供电公司
4239 | 10kV战斗路2#柱上公变 | 绿 | 331.9548 | 400.0000 | 10kV璧成线628 | 国网重庆璧山供电公司
4240 | 10kV恒泰悦府#4公配#3变 | 绿 | 653.8816 | 800.0000 | 10kV泉福线959 | 国网重庆璧山供电公司
4241 | 10kV恒泰悦府#4公配#1变 | 绿 | 659.0256 | 800.0000 | 10kV泉福线959 | 国网重庆璧山供电公司
4242 | 10kV恒泰悦府#3公配#3变 | 绿 | 658.7831 | 800.0000 | 10kV泉福线959 | 国网重庆璧山供电公司
4243 | 10kV恒泰悦府#3公配#1变 | 绿 | 674.2322 | 800.0000 | 10kV泉福线959 | 国网重庆璧山供电公司
4244 | 10kV恒泰悦府#2公配#3变 | 绿 | 648.2268 | 800.0000 | 10kV泉福线959 | 国网重庆璧山供电公司
4245 | 10kV恒泰悦府#2公配#2变 | 绿 | 656.0033 | 800.0000 | 10kV泉福线959 | 国网重庆璧山供电公司
4246 | 10kV恒泰悦府#2公配#1变 | 绿 | 653.7171 | 800.0000 | 10kV泉福线959 | 国网重庆璧山供电公司
4247 | 10kV恒泰悦府#1公配#4变 | 绿 | 648.5299 | 800.0000 | 10kV泉福线959 | 国网重庆璧山供电公司
4248 | 10kV恒泰悦府#1公配#3变 | 绿 | 646.7979 | 800.0000 | 10kV泉福线959 | 国网重庆璧山供电公司
4249 | 10kV恒泰悦府#1公配#2变 | 绿 | 655.2499 | 800.0000 | 10kV泉福线959 | 国网重庆璧山供电公司
4250 | 10kV恒泰悦府#1公配#1变 | 绿 | 652.0111 | 800.0000 | 10kV泉福线959 | 国网重庆璧山供电公司
4251 | 10kV恒大御澜庭5#公配1#变 | 绿 | 0.0000 | 630.0000 | 10kV七庭I回914 | 国网重庆璧山供电公司
4252 | 10kV恒大御澜庭3#公配1#变 | 绿 | 0.0000 | 630.0000 | 10kV七庭I回914 | 国网重庆璧山供电公司
4253 | 10kV恒大御澜庭#5公配#4变 | 绿 | 0.0000 | 800.0000 | 10kV七庭I回914 | 国网重庆璧山供电公司
4254 | 10kV恒大御澜庭#5公配#3变 | 绿 | 0.0000 | 800.0000 | 10kV七庭I回914 | 国网重庆璧山供电公司
4255 | 10kV恒大御澜庭#5公配#2变 | 绿 | 0.0000 | 630.0000 | 10kV七庭I回914 | 国网重庆璧山供电公司
4256 | 10kV恒大御澜庭#4公配#4变 | 绿 | 0.0000 | 630.0000 | 10kV七庭I回914 | 国网重庆璧山供电公司
4257 | 10kV恒大御澜庭#4公配#3变 | 绿 | 0.0000 | 630.0000 | 10kV七庭I回914 | 国网重庆璧山供电公司
4258 | 10kV恒大御澜庭#4公配#2变 | 绿 | 0.0000 | 630.0000 | 10kV七庭I回914 | 国网重庆璧山供电公司
4259 | 10kV恒大御澜庭#4公配#1变 | 绿 | 0.0000 | 630.0000 | 10kV七庭I回914 | 国网重庆璧山供电公司
4260 | 10kV恒大御澜庭#3公配#4变 | 绿 | 0.0000 | 630.0000 | 10kV七庭I回914 | 国网重庆璧山供电公司
4261 | 10kV恒大御澜庭#3公配#3变 | 绿 | 0.0000 | 630.0000 | 10kV七庭I回914 | 国网重庆璧山供电公司
4262 | 10kV恒大御澜庭#3公配#2变 | 绿 | 0.0000 | 630.0000 | 10kV七庭I回914 | 国网重庆璧山供电公司
4263 | 10kV恒大御澜庭#2公配#2变 | 绿 | 0.0000 | 630.0000 | 10kV七庭I回914 | 国网重庆璧山供电公司
4264 | 10kV恒大御澜庭#2公配#1变 | 绿 | 0.0000 | 630.0000 | 10kV七庭I回914 | 国网重庆璧山供电公司
4265 | 10kV恒大御澜庭#1公配#3变 | 绿 | 0.0000 | 800.0000 | 10kV七庭I回914 | 国网重庆璧山供电公司
4266 | 10kV恒大御澜庭#1公配#2变 | 绿 | 0.0000 | 630.0000 | 10kV七庭I回914 | 国网重庆璧山供电公司
4267 | 10kV恒大御澜庭#1公配#1变 | 绿 | 0.0000 | 630.0000 | 10kV七庭I回914 | 国网重庆璧山供电公司
4268 | 10kV御湖香榭#1公配1#变 | 绿 | 400.0000 | 500.0000 | 10kV秀泉线941 | 国网重庆璧山供电公司
4269 | 10kV御湖蘭园5#公配3#变 | 绿 | 668.2742 | 800.0000 | 10kV秀御线951 | 国网重庆璧山供电公司
4270 | 10kV御湖蘭园5#公配1#变 | 绿 | 679.4367 | 800.0000 | 10kV秀御线951 | 国网重庆璧山供电公司
4271 | 10kV御湖蘭园4#公配3变 | 绿 | 661.3291 | 800.0000 | 10kV秀御线951 | 国网重庆璧山供电公司
4272 | 10kV御湖蘭园4#公配1变 | 绿 | 656.1852 | 800.0000 | 10kV秀御线951 | 国网重庆璧山供电公司
4273 | 10kV御湖蘭园3#公配3#变 | 绿 | 519.0969 | 630.0000 | 10kV秀御线951 | 国网重庆璧山供电公司
4274 | 10kV御湖蘭园3#公配2#变 | 绿 | 660.4544 | 800.0000 | 10kV秀御线951 | 国网重庆璧山供电公司
4275 | 10kV御湖蘭园2#公配3#变 | 绿 | 504.6206 | 630.0000 | 10kV秀御线951 | 国网重庆璧山供电公司
4276 | 10kV御湖蘭园2#公配1#变 | 绿 | 654.2627 | 800.0000 | 10kV秀御线951 | 国网重庆璧山供电公司
4277 | 10kV御湖蘭园1#公配3#变 | 绿 | 519.0897 | 630.0000 | 10kV秀御线951 | 国网重庆璧山供电公司
4278 | 10kV御湖蘭园1#公配1#变 | 绿 | 656.3930 | 800.0000 | 10kV秀御线951 | 国网重庆璧山供电公司
4279 | 10kV御府高层#3公配#1变 | 绿 | 688.9105 | 800.0000 | 10kV秀茅线949 | 国网重庆璧山供电公司
4280 | 10kV御府高层#2公配#3变 | 绿 | 658.3847 | 800.0000 | 10kV秀茅线949 | 国网重庆璧山供电公司
4281 | 10kV御府高层#2公配#2变 | 绿 | 670.1361 | 800.0000 | 10kV秀茅线949 | 国网重庆璧山供电公司
4282 | 10kV御府高层#2公配#1变 | 绿 | 665.8668 | 800.0000 | 10kV秀茅线949 | 国网重庆璧山供电公司
4283 | 10kV御府高层#1公配#3变 | 绿 | 675.2367 | 800.0000 | 10kV秀茅线949 | 国网重庆璧山供电公司
4284 | 10kV御府高层#1公配#2变 | 绿 | 678.1897 | 800.0000 | 10kV秀茅线949 | 国网重庆璧山供电公司
4285 | 10kV御府高层#1公配#1变 | 绿 | 674.9509 | 800.0000 | 10kV秀茅线949 | 国网重庆璧山供电公司
4286 | 10kV当代城#6公配#2变 | 绿 | 642.2948 | 800.0000 | 10kV狮嘉线935 | 国网重庆璧山供电公司
4287 | 10kV当代城#6公配#1变 | 绿 | 641.2903 | 800.0000 | 10kV狮嘉线935 | 国网重庆璧山供电公司
4288 | 10kV当代城#3公配#2变 | 绿 | 640.3377 | 800.0000 | 10kV狮嘉线935 | 国网重庆璧山供电公司
4289 | 10kV当代城#3公配#1变 | 绿 | 640.6928 | 800.0000 | 10kV狮嘉线935 | 国网重庆璧山供电公司
4290 | 10kV当代城#2公配#4变 | 绿 | 641.2557 | 800.0000 | 10kV狮嘉线935 | 国网重庆璧山供电公司
4291 | 10kV当代城#2公配#3变 | 绿 | 642.6326 | 800.0000 | 10kV狮嘉线935 | 国网重庆璧山供电公司
4292 | 10kV当代城#2公配#2变 | 绿 | 642.6672 | 800.0000 | 10kV狮嘉线935 | 国网重庆璧山供电公司
4293 | 10kV当代城#2公配#1变 | 绿 | 640.7534 | 800.0000 | 10kV狮嘉线935 | 国网重庆璧山供电公司
4294 | 10kV当代城#1公配#4变 | 绿 | 642.3728 | 800.0000 | 10kV狮嘉线935 | 国网重庆璧山供电公司
4295 | 10kV当代城#1公配#3变 | 绿 | 658.3761 | 800.0000 | 10kV狮嘉线935 | 国网重庆璧山供电公司
4296 | 10kV当代城#1公配#2变 | 绿 | 644.3992 | 800.0000 | 10kV狮嘉线935 | 国网重庆璧山供电公司
4297 | 10kV当代城#1公配#1变 | 绿 | 642.8144 | 800.0000 | 10kV狮嘉线935 | 国网重庆璧山供电公司
4298 | 10kV弘阳玖悦府#5公配#2变 | 绿 | 652.6541 | 800.0000 | 10kV狮山I回922 | 国网重庆璧山供电公司
4299 | 10kV弘阳玖悦府#5公配#1变 | 绿 | 647.1443 | 800.0000 | 10kV狮山I回922 | 国网重庆璧山供电公司
4300 | 10kV弘阳玖悦府#4公配#2变 | 绿 | 649.2443 | 800.0000 | 10kV狮山I回922 | 国网重庆璧山供电公司
4301 | 10kV弘阳玖悦府#4公配#1变 | 绿 | 648.0969 | 800.0000 | 10kV狮山I回922 | 国网重庆璧山供电公司
4302 | 10kV弘阳悦府#3公配#3变 | 绿 | 513.1216 | 630.0000 | 10kV狮山I回922 | 国网重庆璧山供电公司
4303 | 10kV弘阳悦府#3公配#2变 | 绿 | 510.4082 | 630.0000 | 10kV狮山I回922 | 国网重庆璧山供电公司
4304 | 10kV弘阳悦府#3公配#1变 | 绿 | 513.0495 | 630.0000 | 10kV狮山I回922 | 国网重庆璧山供电公司
4305 | 10kV广电公司家属院箱变1#变 | 绿 | 328.8503 | 400.0000 | 10kV泉东线916 | 国网重庆璧山供电公司
4306 | 10kV帝逸城#1公配1#变 | 绿 | 664.4379 | 800.0000 | 10kV秀城I回975 | 国网重庆璧山供电公司
4307 | 10kV帝逸城#1公配#4变 | 绿 | 662.1777 | 800.0000 | 10kV秀城I回975 | 国网重庆璧山供电公司
4308 | 10kV帝逸城#1公配#3变 | 绿 | 672.9245 | 800.0000 | 10kV秀城I回975 | 国网重庆璧山供电公司
4309 | 10kV帝逸城#1公配#2变 | 绿 | 657.5274 | 800.0000 | 10kV秀城I回975 | 国网重庆璧山供电公司
4310 | 10kV山水小镇3#公配2变 | 绿 | 653.7582 | 800.0000 | 10kV泉恒线957 | 国网重庆璧山供电公司
4311 | 10kV山水小镇#5公配#4变 | 绿 | 523.6361 | 630.0000 | 10kV泉恒线957 | 国网重庆璧山供电公司
4312 | 10kV山水小镇#5公配#3变 | 绿 | 527.6701 | 630.0000 | 10kV泉恒线957 | 国网重庆璧山供电公司
4313 | 10kV山水小镇#5公配#2变 | 绿 | 665.4338 | 800.0000 | 10kV泉恒线957 | 国网重庆璧山供电公司
4314 | 10kV山水小镇#5公配#1变 | 绿 | 658.6099 | 800.0000 | 10kV泉恒线957 | 国网重庆璧山供电公司
4315 | 10kV山水小镇#4公配#4变 | 绿 | 653.7691 | 800.0000 | 10kV泉恒线957 | 国网重庆璧山供电公司
4316 | 10kV山水小镇#4公配#3变 | 绿 | 653.9423 | 800.0000 | 10kV泉恒线957 | 国网重庆璧山供电公司
4317 | 10kV山水小镇#4公配#2变 | 绿 | 655.8734 | 800.0000 | 10kV泉恒线957 | 国网重庆璧山供电公司
4318 | 10kV山水小镇#4公配#1变 | 绿 | 655.2672 | 800.0000 | 10kV泉恒线957 | 国网重庆璧山供电公司
4319 | 10kV山水小镇#2公配#4变 | 绿 | 650.0454 | 800.0000 | 10kV泉恒线957 | 国网重庆璧山供电公司
4320 | 10kV山水小镇#2公配#2变 | 绿 | 654.4402 | 800.0000 | 10kV泉恒线957 | 国网重庆璧山供电公司
4321 | 10kV山水小镇#1公配#3变 | 绿 | 525.4113 | 630.0000 | 10kV泉恒线957 | 国网重庆璧山供电公司
4322 | 10kV山水小镇#1公配#1变 | 绿 | 513.1289 | 630.0000 | 10kV泉恒线957 | 国网重庆璧山供电公司
4323 | 10kV太阳堡#2配#2公变 | 绿 | 660.4718 | 800.0000 | 10kV狮双线933 | 国网重庆璧山供电公司
4324 | 10kV天誉#2公配#4变 | 绿 | 640.0087 | 800.0000 | 10kV狮胜一线914 | 国网重庆璧山供电公司
4325 | 10kV天誉#2公配#3变 | 绿 | 640.0173 | 800.0000 | 10kV狮胜一线914 | 国网重庆璧山供电公司
4326 | 10kV天誉#2公配#2变 | 绿 | 646.4602 | 800.0000 | 10kV狮胜一线914 | 国网重庆璧山供电公司
4327 | 10kV天誉#2公配#1变 | 绿 | 646.2784 | 800.0000 | 10kV狮胜一线914 | 国网重庆璧山供电公司
4328 | 10kV天誉#1公配#4变 | 绿 | 640.9872 | 800.0000 | 10kV狮胜一线914 | 国网重庆璧山供电公司
4329 | 10kV天誉#1公配#3变 | 绿 | 647.0577 | 800.0000 | 10kV狮胜一线914 | 国网重庆璧山供电公司
4330 | 10kV天誉#1公配#2变 | 绿 | 646.9625 | 800.0000 | 10kV狮胜一线914 | 国网重庆璧山供电公司
4331 | 10kV天誉#1公配#1变 | 绿 | 645.6115 | 800.0000 | 10kV狮胜一线914 | 国网重庆璧山供电公司
4332 | 10kV天澜上境#2公配#3变 | 绿 | 646.0619 | 800.0000 | 10kV狮双线933 | 国网重庆璧山供电公司
4333 | 10kV天澜上境#2公配#2变 | 绿 | 643.9662 | 800.0000 | 10kV狮双线933 | 国网重庆璧山供电公司
4334 | 10kV天澜上境#1公配#3变 | 绿 | 644.2606 | 800.0000 | 10kV狮双线933 | 国网重庆璧山供电公司
4335 | 10kV天澜上境#1公配#2变 | 绿 | 641.2210 | 800.0000 | 10kV狮双线933 | 国网重庆璧山供电公司
4336 | 10kV天正3#配电室#6变 | 绿 | 661.4503 | 800.0000 | 10kV蒲蜀线628 | 国网重庆璧山供电公司
4337 | 10kV天正3#配电室#5变 | 绿 | 659.3287 | 800.0000 | 10kV蒲蜀线628 | 国网重庆璧山供电公司
4338 | 10kV天正#5配电室#9变 | 绿 | 662.1085 | 800.0000 | 10kV蒲蜀线628 | 国网重庆璧山供电公司
4339 | 10kV天正#5配电室#10变 | 绿 | 667.2784 | 800.0000 | 10kV蒲蜀线628 | 国网重庆璧山供电公司
4340 | 10kV天安南区6#公配1#变 | 绿 | 641.9485 | 800.0000 | 10kV秀安线958 | 国网重庆璧山供电公司
4341 | 10kV天安南区5#公配2#变 | 绿 | 514.2619 | 630.0000 | 10kV秀安线958 | 国网重庆璧山供电公司
4342 | 10kV天安南区#7公配#1变 | 绿 | 664.0851 | 800.0000 | 10kV秀安线958 | 国网重庆璧山供电公司
4343 | 10kV天安南区#5公配#1变 | 绿 | 514.5144 | 630.0000 | 10kV秀安线958 | 国网重庆璧山供电公司
4344 | 10kV天安南区#4公配#4变 | 绿 | 544.5278 | 630.0000 | 10kV秀安线958 | 国网重庆璧山供电公司
4345 | 10kV天安南区#4公配#1变 | 绿 | 504.0000 | 630.0000 | 10kV秀安线958 | 国网重庆璧山供电公司
4346 | 10kV天安南区#3配#1变 | 绿 | 335.5971 | 500.0000 | 10kV秀名I回916 | 国网重庆璧山供电公司
4347 | 10kV天安南区#2配#1变 | 绿 | 389.0000 | 500.0000 | 10kV秀名I回916 | 国网重庆璧山供电公司
4348 | 10kV天安南区#1配#3变 | 绿 | 533.5660 | 630.0000 | 10kV秀名I回916 | 国网重庆璧山供电公司
4349 | 10kV天安南区#1配#1变 | 绿 | 686.6330 | 800.0000 | 10kV秀名I回916 | 国网重庆璧山供电公司
4350 | 10kV天壹府#5配#2变 | 绿 | 651.1798 | 800.0000 | 10kV狮天二线924 | 国网重庆璧山供电公司
4351 | 10kV天壹府#5配#1变 | 绿 | 646.4342 | 800.0000 | 10kV狮天二线924 | 国网重庆璧山供电公司
4352 | 10kV天佑#6变 | 绿 | 659.2940 | 800.0000 | 10kV泉佑线954 | 国网重庆璧山供电公司
4353 | 10kV天佑#5变 | 绿 | 522.6907 | 630.0000 | 10kV泉佑线954 | 国网重庆璧山供电公司
4354 | 10kV天佑#3变 | 绿 | 519.3206 | 630.0000 | 10kV泉佑线954 | 国网重庆璧山供电公司
4355 | 10kV天佑#1配#2变 | 绿 | 656.2371 | 800.0000 | 10kV泉佑线954 | 国网重庆璧山供电公司
4356 | 10kV天佑#1配#1变 | 绿 | 517.1052 | 630.0000 | 10kV泉佑线954 | 国网重庆璧山供电公司
4357 | 10kV大兴经适房#6公配#4变 | 绿 | 640.0000 | 800.0000 | 10kV七大II回962 | 国网重庆璧山供电公司
4358 | 10kV大兴经适房#6公配#3变 | 绿 | 640.0000 | 800.0000 | 10kV七大II回962 | 国网重庆璧山供电公司
4359 | 10kV大兴经适房#6公配#2变 | 绿 | 640.0000 | 800.0000 | 10kV七大II回962 | 国网重庆璧山供电公司
4360 | 10kV大兴经适房#6公配#1变 | 绿 | 640.0000 | 800.0000 | 10kV七大II回962 | 国网重庆璧山供电公司
4361 | 10kV大兴经适房#5公配#4变 | 绿 | 640.0000 | 800.0000 | 10kV七大II回962 | 国网重庆璧山供电公司
4362 | 10kV大兴经适房#5公配#3变 | 绿 | 640.0000 | 800.0000 | 10kV七大II回962 | 国网重庆璧山供电公司
4363 | 10kV大兴经适房#5公配#2变 | 绿 | 640.0000 | 800.0000 | 10kV七大II回962 | 国网重庆璧山供电公司
4364 | 10kV大兴经适房#5公配#1变 | 绿 | 640.0000 | 800.0000 | 10kV七大II回962 | 国网重庆璧山供电公司
4365 | 10kV大兴经适房#4公配#4变 | 绿 | 640.0000 | 800.0000 | 10kV七大II回962 | 国网重庆璧山供电公司
4366 | 10kV大兴经适房#4公配#3变 | 绿 | 640.0000 | 800.0000 | 10kV七大II回962 | 国网重庆璧山供电公司
4367 | 10kV大兴经适房#4公配#2变 | 绿 | 640.0000 | 800.0000 | 10kV七大II回962 | 国网重庆璧山供电公司
4368 | 10kV大兴经适房#4公配#1变 | 绿 | 640.0000 | 800.0000 | 10kV七大II回962 | 国网重庆璧山供电公司
4369 | 10kV大兴经适房#3公配#4变 | 绿 | 640.0000 | 800.0000 | 10kV七大I回923 | 国网重庆璧山供电公司
4370 | 10kV大兴经适房#3公配#3变 | 绿 | 640.0000 | 800.0000 | 10kV七大I回923 | 国网重庆璧山供电公司
4371 | 10kV大兴经适房#3公配#2变 | 绿 | 640.0000 | 800.0000 | 10kV七大I回923 | 国网重庆璧山供电公司
4372 | 10kV大兴经适房#3公配#1变 | 绿 | 640.0000 | 800.0000 | 10kV七大I回923 | 国网重庆璧山供电公司
4373 | 10kV大兴经适房#2公配#4变 | 绿 | 640.0000 | 800.0000 | 10kV七大I回923 | 国网重庆璧山供电公司
4374 | 10kV大兴经适房#2公配#3变 | 绿 | 640.0000 | 800.0000 | 10kV七大I回923 | 国网重庆璧山供电公司
4375 | 10kV大兴经适房#2公配#2变 | 绿 | 640.0000 | 800.0000 | 10kV七大I回923 | 国网重庆璧山供电公司
4376 | 10kV大兴经适房#2公配#1变 | 绿 | 640.0000 | 800.0000 | 10kV七大I回923 | 国网重庆璧山供电公司
4377 | 10kV大兴经适房#1公配#4变 | 绿 | 640.0000 | 800.0000 | 10kV七大I回923 | 国网重庆璧山供电公司
4378 | 10kV大兴经适房#1公配#3变 | 绿 | 640.0000 | 800.0000 | 10kV七大I回923 | 国网重庆璧山供电公司
4379 | 10kV大兴经适房#1公配#2变 | 绿 | 640.0000 | 800.0000 | 10kV七大I回923 | 国网重庆璧山供电公司
4380 | 10kV大兴经适房#1公配#1变 | 绿 | 640.0000 | 800.0000 | 10kV七大I回923 | 国网重庆璧山供电公司
4381 | 10kV城北中学1#变 | 绿 | 320.0000 | 400.0000 | 10kV璧水线633 | 国网重庆璧山供电公司
4382 | 10kV嘉陵D区#1配电室#1变 | 绿 | 538.5093 | 630.0000 | 10kV狮嘉线935 | 国网重庆璧山供电公司
4383 | 10kV嘉陵C区#3配#3变 | 绿 | 645.7588 | 800.0000 | 10kV狮嘉线935 | 国网重庆璧山供电公司
4384 | 10kV嘉陵C区#3配#2变 | 绿 | 649.5085 | 800.0000 | 10kV狮嘉线935 | 国网重庆璧山供电公司
4385 | 10kV嘉陵C区#3配#1变 | 绿 | 648.8849 | 800.0000 | 10kV狮嘉线935 | 国网重庆璧山供电公司
4386 | 10kV嘉陵C区#2配电室#3变 | 绿 | 536.0701 | 630.0000 | 10kV狮嘉线935 | 国网重庆璧山供电公司
4387 | 10kV嘉陵C区#2配电室#1变 | 绿 | 668.1010 | 800.0000 | 10kV狮嘉线935 | 国网重庆璧山供电公司
4388 | 10kV嘉陵C区#1配电室#3变 | 绿 | 520.4536 | 630.0000 | 10kV狮嘉线935 | 国网重庆璧山供电公司
4389 | 10kV嘉陵C区#1配电室#2变 | 绿 | 658.5666 | 800.0000 | 10kV狮嘉线935 | 国网重庆璧山供电公司
4390 | 10kV嘉陵C区#1配电室#1变 | 绿 | 659.8915 | 800.0000 | 10kV狮嘉线935 | 国网重庆璧山供电公司
4391 | 10kV嘉陵B区#3配#3变 | 绿 | 648.2008 | 800.0000 | 10kV秀嘉I回917 | 国网重庆璧山供电公司
4392 | 10kV嘉陵B区#3配#2变 | 绿 | 646.9278 | 800.0000 | 10kV秀嘉I回917 | 国网重庆璧山供电公司
4393 | 10kV嘉陵B区#3配#1变 | 绿 | 645.1526 | 800.0000 | 10kV秀嘉I回917 | 国网重庆璧山供电公司
4394 | 10kV嘉陵B区#1配电室#4变 | 绿 | 534.2515 | 630.0000 | 10kV狮嘉线935 | 国网重庆璧山供电公司
4395 | 10kV嘉陵A区#3配电室（公建专变）#2变 | 绿 | 646.6767 | 800.0000 | 10kV狮嘉线935 | 国网重庆璧山供电公司
4396 | 10kV嘉陵A区#3配电室（公建专变）#1变 | 绿 | 654.3579 | 800.0000 | 10kV狮嘉线935 | 国网重庆璧山供电公司
4397 | 10kV嘉陵A区#2配#4变 | 绿 | 521.2186 | 630.0000 | 10kV秀嘉I回917 | 国网重庆璧山供电公司
4398 | 10kV嘉陵A区#2配#3变 | 绿 | 518.7794 | 630.0000 | 10kV秀嘉I回917 | 国网重庆璧山供电公司
4399 | 10kV嘉陵A区#2配#2变 | 绿 | 524.0979 | 630.0000 | 10kV秀嘉I回917 | 国网重庆璧山供电公司
4400 | 10kV嘉陵A区#2配#1变 | 绿 | 659.1381 | 800.0000 | 10kV秀嘉I回917 | 国网重庆璧山供电公司
4401 | 10kV嘉陵A区#1配电室#3变 | 绿 | 652.7126 | 800.0000 | 10kV狮嘉线935 | 国网重庆璧山供电公司
4402 | 10kV嘉陵A区#1配电室#1变 | 绿 | 680.3287 | 800.0000 | 10kV狮嘉线935 | 国网重庆璧山供电公司
4403 | 10kV向阳街4#柱上公变 | 绿 | 340.8658 | 400.0000 | 10kV泉上线941 | 国网重庆璧山供电公司
4404 | 10kV同景国际C区1#配2#变 | 绿 | 675.9555 | 800.0000 | 10kV秀同I回976 | 国网重庆璧山供电公司
4405 | 10kV同景国际C区#1公变 | 绿 | 676.3278 | 800.0000 | 10kV秀同I回976 | 国网重庆璧山供电公司
4406 | 10kV同景F#2公配#2变 | 绿 | 532.4113 | 630.0000 | 10kV秀双线935 | 国网重庆璧山供电公司
4407 | 10kV同景F#2公配#1变 | 绿 | 519.6959 | 630.0000 | 10kV秀双线935 | 国网重庆璧山供电公司
4408 | 10kV同景F#1公配#2变 | 绿 | 651.8726 | 800.0000 | 10kV秀双线935 | 国网重庆璧山供电公司
4409 | 10kV同景F#1公配#1变 | 绿 | 655.7522 | 800.0000 | 10kV秀双线935 | 国网重庆璧山供电公司
4410 | 10kV同景E组团#3公配#4变 | 绿 | 657.8392 | 800.0000 | 10kV秀双线935 | 国网重庆璧山供电公司
4411 | 10kV同景E组团#3公配#3变 | 绿 | 673.5567 | 800.0000 | 10kV秀双线935 | 国网重庆璧山供电公司
4412 | 10kV同景E组团#3公配#2变 | 绿 | 727.0656 | 800.0000 | 10kV秀双线935 | 国网重庆璧山供电公司
4413 | 10kV同景E组团#3公配#1变 | 绿 | 672.6734 | 800.0000 | 10kV秀双线935 | 国网重庆璧山供电公司
4414 | 10kV同景E组团#2配#3变 | 绿 | 696.7909 | 800.0000 | 10kV秀双线935 | 国网重庆璧山供电公司
4415 | 10kV同景E组团#1公配#2变 | 绿 | 671.6862 | 800.0000 | 10kV秀双线935 | 国网重庆璧山供电公司
4416 | 10kV同景E组团#1公配#1变 | 绿 | 524.2495 | 630.0000 | 10kV秀双线935 | 国网重庆璧山供电公司
4417 | 10kV同景C区#4公变 | 绿 | 520.7711 | 630.0000 | 10kV秀同I回976 | 国网重庆璧山供电公司
4418 | 10kV同景C区#3公变 | 绿 | 531.7907 | 630.0000 | 10kV秀同I回976 | 国网重庆璧山供电公司
4419 | 10kV吉旺#1公配#4变 | 绿 | 640.1624 | 800.0000 | 10kV泉嘉线925 | 国网重庆璧山供电公司
4420 | 10kV吉旺#1公配#3变 | 绿 | 658.3263 | 800.0000 | 10kV泉嘉线925 | 国网重庆璧山供电公司
4421 | 10kV吉旺#1公配#2变 | 绿 | 647.2309 | 800.0000 | 10kV泉嘉线925 | 国网重庆璧山供电公司
4422 | 10kV吉旺#1公配#1变 | 绿 | 641.8943 | 800.0000 | 10kV泉嘉线925 | 国网重庆璧山供电公司
4423 | 10kV古道平湖#1公配#4变 | 绿 | 504.8948 | 630.0000 | 10kV秀四线957 | 国网重庆璧山供电公司
4424 | 10kV古道平湖#1公配#3变 | 绿 | 506.3165 | 630.0000 | 10kV秀四线957 | 国网重庆璧山供电公司
4425 | 10kV古道平湖#1公配#2变 | 绿 | 513.1216 | 630.0000 | 10kV秀四线957 | 国网重庆璧山供电公司
4426 | 10kV古道平湖#1公配#1变 | 绿 | 505.7969 | 630.0000 | 10kV秀四线957 | 国网重庆璧山供电公司
4427 | 10kV博翠天悦#2公配#2变 | 绿 | 668.3955 | 800.0000 | 10kV秀泉线941 | 国网重庆璧山供电公司
4428 | 10kV博翠天悦#2公配#1变 | 绿 | 665.4771 | 800.0000 | 10kV秀泉线941 | 国网重庆璧山供电公司
4429 | 10kV博翠天悦#1公配#4变 | 绿 | 658.0297 | 800.0000 | 10kV秀泉线941 | 国网重庆璧山供电公司
4430 | 10kV博翠天悦#1公配#3变 | 绿 | 669.6511 | 800.0000 | 10kV秀泉线941 | 国网重庆璧山供电公司
4431 | 10kV博翠天悦#1公配#2变 | 绿 | 523.1021 | 630.0000 | 10kV秀泉线941 | 国网重庆璧山供电公司
4432 | 10kV博翠天悦#1公配#1变 | 绿 | 522.6474 | 630.0000 | 10kV秀泉线941 | 国网重庆璧山供电公司
4433 | 10kV华龙村#3柱上变 | 绿 | 342.7103 | 400.0000 | 10kV秀美线968 | 国网重庆璧山供电公司
4434 | 10kV华龙村#2柱上变 | 绿 | 328.2225 | 400.0000 | 10kV秀美线968 | 国网重庆璧山供电公司
4435 | 10kV华华花园公配1#变 | 绿 | 411.2216 | 500.0000 | 10kV青白线628 | 国网重庆璧山供电公司
4436 | 10kV卉林玥#2公配#2变 | 绿 | 653.1456 | 800.0000 | 10kV秀南线922 | 国网重庆璧山供电公司
4437 | 10kV卉林玥#2公配#1变 | 绿 | 647.0664 | 800.0000 | 10kV秀南线922 | 国网重庆璧山供电公司
4438 | 10kV卉林玥#1公配#3变 | 绿 | 325.0054 | 400.0000 | 10kV秀南线922 | 国网重庆璧山供电公司
4439 | 10kV卉林玥#1公配#2变 | 绿 | 657.2070 | 800.0000 | 10kV秀南线922 | 国网重庆璧山供电公司
4440 | 10kV卉林玥#1公配#1变 | 绿 | 648.2441 | 800.0000 | 10kV秀南线922 | 国网重庆璧山供电公司
4441 | 10kV千山新屿二期8#公配2#变 | 绿 | 402.3165 | 500.0000 | 10kV莱龙二回935 | 国网重庆璧山供电公司
4442 | 10kV千山新屿二期7#公配2#变 | 绿 | 667.8066 | 800.0000 | 10kV莱龙二回935 | 国网重庆璧山供电公司
4443 | 10kV千山新屿二期6#公配2#变 | 绿 | 656.4623 | 800.0000 | 10kV莱龙二回935 | 国网重庆璧山供电公司
4444 | 10kV千山新屿二期5#公配2#变 | 绿 | 666.4557 | 800.0000 | 10kV莱龙二回935 | 国网重庆璧山供电公司
4445 | 10kV千山新屿二期4#公配4#变 | 绿 | 513.9876 | 630.0000 | 10kV莱龙二回935 | 国网重庆璧山供电公司
4446 | 10kV千山新屿二期4#公配2#变 | 绿 | 527.2299 | 630.0000 | 10kV莱龙二回935 | 国网重庆璧山供电公司
4447 | 10kV千山新屿二期3#公配2#变 | 绿 | 653.3707 | 800.0000 | 10kV莱龙二回935 | 国网重庆璧山供电公司
4448 | 10kV千山新屿二期2#公配3#变 | 绿 | 659.6318 | 800.0000 | 10kV莱龙二回935 | 国网重庆璧山供电公司
4449 | 10kV千山新屿二期2#公配1#变 | 绿 | 659.7184 | 800.0000 | 10kV莱龙二回935 | 国网重庆璧山供电公司
4450 | 10kV千山新屿二期1#公配4#变 | 绿 | 653.7691 | 800.0000 | 10kV莱龙二回935 | 国网重庆璧山供电公司
4451 | 10kV千山新屿二期1#公配2#变 | 绿 | 680.4586 | 800.0000 | 10kV莱龙二回935 | 国网重庆璧山供电公司
4452 | 10kV千山新屿二期#9公配#2变 | 绿 | 320.0130 | 400.0000 | 10kV莱龙二回935 | 国网重庆璧山供电公司
4453 | 10kV千山新屿二期#9公配#1变 | 绿 | 320.0130 | 400.0000 | 10kV莱龙二回935 | 国网重庆璧山供电公司
4454 | 10kV千山新屿6#公配2#变 | 绿 | 413.1845 | 500.0000 | 10kV莱龙二回935 | 国网重庆璧山供电公司
4455 | 10kV北山屿湖#3公配#2变 | 绿 | 640.0000 | 800.0000 | 10kV璧康线632 | 国网重庆璧山供电公司
4456 | 10kV北山屿湖#3公配#1变 | 绿 | 640.0000 | 800.0000 | 10kV璧康线632 | 国网重庆璧山供电公司
4457 | 10kV北山屿湖#2公配#4变 | 绿 | 640.0000 | 800.0000 | 10kV璧康线632 | 国网重庆璧山供电公司
4458 | 10kV北山屿湖#2公配#3变 | 绿 | 640.0000 | 800.0000 | 10kV璧康线632 | 国网重庆璧山供电公司
4459 | 10kV北山屿湖#2公配#2变 | 绿 | 640.0000 | 800.0000 | 10kV璧康线632 | 国网重庆璧山供电公司
4460 | 10kV北山屿湖#2公配#1变 | 绿 | 640.0000 | 800.0000 | 10kV璧康线632 | 国网重庆璧山供电公司
4461 | 10kV北城阳光#2变 | 绿 | 411.3010 | 500.0000 | 10kV璧水线633 | 国网重庆璧山供电公司
4462 | 10kV北城阳光#1变 | 绿 | 669.6057 | 800.0000 | 10kV璧水线633 | 国网重庆璧山供电公司
4463 | 10kV北城丽景#2高压室#6变 | 绿 | 658.8351 | 800.0000 | 10kV泉嘉线925 | 国网重庆璧山供电公司
4464 | 10kV凤凰城四组团#1公配#4变 | 绿 | 647.8588 | 800.0000 | 10kV狮欧I回921 | 国网重庆璧山供电公司
4465 | 10kV凤凰城四组团#1公配#3变 | 绿 | 642.8361 | 800.0000 | 10kV狮欧I回921 | 国网重庆璧山供电公司
4466 | 10kV凤凰城四组团#1公配#2变 | 绿 | 656.8216 | 800.0000 | 10kV狮欧I回921 | 国网重庆璧山供电公司
4467 | 10kV凤凰城四组团#1公配#1变 | 绿 | 651.2902 | 800.0000 | 10kV狮欧I回921 | 国网重庆璧山供电公司
4468 | 10kV凤凰城二期三组团#1公配#4变 | 绿 | 655.9254 | 800.0000 | 10kV狮两线949 | 国网重庆璧山供电公司
4469 | 10kV凤凰城二期三组团#1公配#3变 | 绿 | 658.7918 | 800.0000 | 10kV狮两线949 | 国网重庆璧山供电公司
4470 | 10kV凤凰城二期三组团#1公配#2变 | 绿 | 652.7472 | 800.0000 | 10kV狮两线949 | 国网重庆璧山供电公司
4471 | 10kV凤凰城二期三组团#1公配#1变 | 绿 | 661.2252 | 800.0000 | 10kV狮两线949 | 国网重庆璧山供电公司
4472 | 10kV凤凰城二期#3配#3变 | 绿 | 669.4087 | 800.0000 | 10kV狮欧I回921 | 国网重庆璧山供电公司
4473 | 10kV凤凰城二期#3配#2变 | 绿 | 671.6342 | 800.0000 | 10kV狮欧I回921 | 国网重庆璧山供电公司
4474 | 10kV凤凰城二期#3配#1变 | 绿 | 667.8239 | 800.0000 | 10kV狮欧I回921 | 国网重庆璧山供电公司
4475 | 10kV凤凰城二期#2配#2变 | 绿 | 530.7155 | 630.0000 | 10kV狮嘉线935 | 国网重庆璧山供电公司
4476 | 10kV凤凰城二期#2配#1变 | 绿 | 538.5381 | 630.0000 | 10kV狮嘉线935 | 国网重庆璧山供电公司
4477 | 10kV凤凰城二期#1配#2变 | 绿 | 537.1381 | 630.0000 | 10kV狮欧I回921 | 国网重庆璧山供电公司
4478 | 10kV军休中心柱上公变 | 绿 | 206.5006 | 250.0000 | 10kV璧成线628 | 国网重庆璧山供电公司
4479 | 10kV兰亭景苑#3公配#2变 | 绿 | 504.0000 | 630.0000 | 10kV秀四线957 | 国网重庆璧山供电公司
4480 | 10kV兰亭景苑#3公配#1变 | 绿 | 504.0649 | 630.0000 | 10kV秀四线957 | 国网重庆璧山供电公司
4481 | 10kV兰亭景苑#2公配#2变 | 绿 | 646.8672 | 800.0000 | 10kV秀四线957 | 国网重庆璧山供电公司
4482 | 10kV兰亭景苑#2公配#1变 | 绿 | 643.3254 | 800.0000 | 10kV秀四线957 | 国网重庆璧山供电公司
4483 | 10kV兰亭景苑#1公配#4变 | 绿 | 640.0000 | 800.0000 | 10kV秀四线957 | 国网重庆璧山供电公司
4484 | 10kV兰亭景苑#1公配#3变 | 绿 | 643.7670 | 800.0000 | 10kV秀四线957 | 国网重庆璧山供电公司
4485 | 10kV兰亭景苑#1公配#2变 | 绿 | 640.0000 | 800.0000 | 10kV秀四线957 | 国网重庆璧山供电公司
4486 | 10kV兰亭景苑#1公配#1变 | 绿 | 648.0882 | 800.0000 | 10kV秀四线957 | 国网重庆璧山供电公司
4487 | 10kV俊豪城西区II期#1配#3变 | 绿 | 684.9443 | 800.0000 | 10kV秀央I回921 | 国网重庆璧山供电公司
4488 | 10kV俊豪城西区II期#1配#1变 | 绿 | 691.5777 | 800.0000 | 10kV秀央I回921 | 国网重庆璧山供电公司
4489 | 10kV俊豪城西区#1配#2变 | 绿 | 659.9262 | 800.0000 | 10kV秀央I回921 | 国网重庆璧山供电公司
4490 | 10kV俊豪城西区#1配#1变 | 绿 | 684.1216 | 800.0000 | 10kV秀央I回921 | 国网重庆璧山供电公司
4491 | 10kV俊豪城东区#5配#1变 | 绿 | 543.3227 | 630.0000 | 10kV秀俊线952 | 国网重庆璧山供电公司
4492 | 10kV俊豪城东区#4配#2变 | 绿 | 532.6639 | 630.0000 | 10kV秀俊线952 | 国网重庆璧山供电公司
4493 | 10kV俊豪城东区#4配#1变 | 绿 | 533.6093 | 630.0000 | 10kV秀俊线952 | 国网重庆璧山供电公司
4494 | 10kV俊豪城东区#3公配#1变 | 绿 | 535.9763 | 630.0000 | 10kV秀俊线952 | 国网重庆璧山供电公司
4495 | 10kV俊豪城东区#2公配#2变 | 绿 | 546.5629 | 630.0000 | 10kV秀俊线952 | 国网重庆璧山供电公司
4496 | 10kV俊豪城东区#2公配#1变 | 绿 | 542.2258 | 630.0000 | 10kV秀俊线952 | 国网重庆璧山供电公司
4497 | 10kV俊豪城东区#1配#4变 | 绿 | 525.5196 | 630.0000 | 10kV秀俊线952 | 国网重庆璧山供电公司
4498 | 10kV俊豪城东区#1公配#3变 | 绿 | 528.9330 | 630.0000 | 10kV秀俊线952 | 国网重庆璧山供电公司
4499 | 10kV俊豪城东区#1公配#2变 | 绿 | 670.9674 | 800.0000 | 10kV秀俊线952 | 国网重庆璧山供电公司
4500 | 10kV佳兆业#5公配#2变 | 绿 | 643.1955 | 800.0000 | 10kV狮欧II回944 | 国网重庆璧山供电公司
4501 | 10kV佳兆业#5公配#1变 | 绿 | 644.7456 | 800.0000 | 10kV狮欧II回944 | 国网重庆璧山供电公司
4502 | 10kV佳兆业#4公配#2变 | 绿 | 645.3691 | 800.0000 | 10kV狮欧II回944 | 国网重庆璧山供电公司
4503 | 10kV佳兆业#4公配#1变 | 绿 | 644.7369 | 800.0000 | 10kV狮欧II回944 | 国网重庆璧山供电公司
4504 | 10kV佳兆业#3公配#4变 | 绿 | 640.0173 | 800.0000 | 10kV狮欧I回921 | 国网重庆璧山供电公司
4505 | 10kV佳兆业#3公配#3变 | 绿 | 640.0260 | 800.0000 | 10kV狮欧I回921 | 国网重庆璧山供电公司
4506 | 10kV佳兆业#3公配#2变 | 绿 | 654.2627 | 800.0000 | 10kV狮欧I回921 | 国网重庆璧山供电公司
4507 | 10kV佳兆业#3公配#1变 | 绿 | 643.2301 | 800.0000 | 10kV狮欧I回921 | 国网重庆璧山供电公司
4508 | 10kV佳兆业#2公配#4变 | 绿 | 641.5804 | 800.0000 | 10kV狮欧I回921 | 国网重庆璧山供电公司
4509 | 10kV佳兆业#2公配#3变 | 绿 | 643.5505 | 800.0000 | 10kV狮欧I回921 | 国网重庆璧山供电公司
4510 | 10kV佳兆业#2公配#2变 | 绿 | 648.1402 | 800.0000 | 10kV狮欧I回921 | 国网重庆璧山供电公司
4511 | 10kV佳兆业#2公配#1变 | 绿 | 642.4356 | 800.0000 | 10kV狮欧I回921 | 国网重庆璧山供电公司
4512 | 10kV佳兆业#1公配#4变 | 绿 | 640.0216 | 800.0000 | 10kV狮欧II回944 | 国网重庆璧山供电公司
4513 | 10kV佳兆业#1公配#3变 | 绿 | 652.7840 | 800.0000 | 10kV狮欧II回944 | 国网重庆璧山供电公司
4514 | 10kV佳兆业#1公配#2变 | 绿 | 650.1428 | 800.0000 | 10kV狮欧II回944 | 国网重庆璧山供电公司
4515 | 10kV佳兆业#1公配#1变 | 绿 | 652.8381 | 800.0000 | 10kV狮欧II回944 | 国网重庆璧山供电公司
4516 | 10kV交职校还建房#13变 | 绿 | 653.9076 | 800.0000 | 10kV璧旺II回619 | 国网重庆璧山供电公司
4517 | 10kV交职校还建房#12变 | 绿 | 657.7439 | 800.0000 | 10kV璧旺II回619 | 国网重庆璧山供电公司
4518 | 10kV交易区#5变 | 绿 | 552.9928 | 630.0000 | 10kV秀美线968 | 国网重庆璧山供电公司
4519 | 10kV云熙台#2公配#2变 | 绿 | 681.4977 | 800.0000 | 10kV秀翠II回953 | 国网重庆璧山供电公司
4520 | 10kV云熙台#2公配#1变 | 绿 | 658.9043 | 800.0000 | 10kV秀翠II回953 | 国网重庆璧山供电公司
4521 | 10kV云熙台#1公配#3变 | 绿 | 668.8111 | 800.0000 | 10kV秀翠I回924 | 国网重庆璧山供电公司
4522 | 10kV云熙台#1公配#2变 | 绿 | 691.6557 | 800.0000 | 10kV秀翠I回924 | 国网重庆璧山供电公司
4523 | 10kV云煕台#4公配#4变 | 绿 | 655.7175 | 800.0000 | 10kV秀翠II回953 | 国网重庆璧山供电公司
4524 | 10kV云煕台#4公配#3变 | 绿 | 650.8680 | 800.0000 | 10kV秀翠II回953 | 国网重庆璧山供电公司
4525 | 10kV云煕台#4公配#2变 | 绿 | 652.7082 | 800.0000 | 10kV秀翠II回953 | 国网重庆璧山供电公司
4526 | 10kV云煕台#4公配#1变 | 绿 | 654.7000 | 800.0000 | 10kV秀翠II回953 | 国网重庆璧山供电公司
4527 | 10kV云煕台#3公配#2变 | 绿 | 658.7593 | 800.0000 | 10kV秀翠II回953 | 国网重庆璧山供电公司
4528 | 10kV云煕台#3公配#1变 | 绿 | 663.6954 | 800.0000 | 10kV秀翠II回953 | 国网重庆璧山供电公司
4529 | 10kV云湖十里#1公配#2变 | 绿 | 645.5942 | 800.0000 | 10kV泉桥线933 | 国网重庆璧山供电公司
4530 | 10kV云湖十里#1公配#1变 | 绿 | 649.2054 | 800.0000 | 10kV泉桥线933 | 国网重庆璧山供电公司
4531 | 10kV中骏璟颂5#公配3#变 | 绿 | 653.9856 | 800.0000 | 10kV秀央I回921 | 国网重庆璧山供电公司
4532 | 10kV中骏璟颂1#公配1#变 | 绿 | 679.6619 | 800.0000 | 10kV秀央I回921 | 国网重庆璧山供电公司
4533 | 10kV中骏璟颂#6公配#2变 | 绿 | 640.0000 | 800.0000 | 10kV秀央I回921 | 国网重庆璧山供电公司
4534 | 10kV中骏璟颂#6公配#1变 | 绿 | 643.1067 | 800.0000 | 10kV秀央I回921 | 国网重庆璧山供电公司
4535 | 10kV中骏璟颂#5公配#1变 | 绿 | 671.3138 | 800.0000 | 10kV秀央I回921 | 国网重庆璧山供电公司
4536 | 10kV中骏璟颂#4公配#1变 | 绿 | 512.7464 | 630.0000 | 10kV秀央I回921 | 国网重庆璧山供电公司
4537 | 10kV中骏璟颂#3公配#2变 | 绿 | 504.0216 | 630.0000 | 10kV秀央I回921 | 国网重庆璧山供电公司
4538 | 10kV中骏璟颂#3公配#1变 | 绿 | 507.3990 | 630.0000 | 10kV秀央I回921 | 国网重庆璧山供电公司
4539 | 10kV中骏璟颂#2公配#4变 | 绿 | 653.4660 | 800.0000 | 10kV秀央I回921 | 国网重庆璧山供电公司
4540 | 10kV中骏璟颂#2公配#3变 | 绿 | 650.1233 | 800.0000 | 10kV秀央I回921 | 国网重庆璧山供电公司
4541 | 10kV中骏璟颂#2公配#1变 | 绿 | 680.3633 | 800.0000 | 10kV秀央I回921 | 国网重庆璧山供电公司
4542 | 10kV中山南路2#柱上公变 | 绿 | 344.1998 | 400.0000 | 10kV璧成线628 | 国网重庆璧山供电公司
4543 | 10kV中山南路1#柱上公变 | 绿 | 329.9501 | 400.0000 | 10kV璧成线628 | 国网重庆璧山供电公司
4544 | 10kV中山北路#5柱上公变 | 绿 | 350.8375 | 400.0000 | 10kV璧成线628 | 国网重庆璧山供电公司
4545 | 10kV中山北路#3柱上公变 | 绿 | 333.5915 | 400.0000 | 10kV璧成线628 | 国网重庆璧山供电公司
4546 | 10kV中山北路#2柱上公变 | 绿 | 338.5233 | 400.0000 | 10kV璧成线628 | 国网重庆璧山供电公司
4547 | 10kV中央美地#3公配#2变 | 绿 | 679.2635 | 800.0000 | 10kV秀生一线912 | 国网重庆璧山供电公司
4548 | 10kV中央美地#3公配#1变 | 绿 | 521.2258 | 630.0000 | 10kV秀生一线912 | 国网重庆璧山供电公司
4549 | 10kV中央美地#2公配#2变 | 绿 | 685.8449 | 800.0000 | 10kV秀生一线912 | 国网重庆璧山供电公司
4550 | 10kV中央美地#2公配#1变 | 绿 | 530.7515 | 630.0000 | 10kV秀生一线912 | 国网重庆璧山供电公司
4551 | 10kV中央美地#1公配#2变 | 绿 | 675.0462 | 800.0000 | 10kV秀生一线912 | 国网重庆璧山供电公司
4552 | 10kV中央美地#1公配#1变 | 绿 | 672.9419 | 800.0000 | 10kV秀生一线912 | 国网重庆璧山供电公司
4553 | 10kV中大街2#箱变 | 绿 | 546.5946 | 630.0000 | 10kV四七线943 | 国网重庆璧山供电公司
4554 | 10kV中大街1#箱变 | 绿 | 579.0285 | 630.0000 | 10kV青济线619 | 国网重庆璧山供电公司
4555 | 10kV中凯华府#2公配#1变 | 绿 | 513.0639 | 630.0000 | 10kV秀四线957 | 国网重庆璧山供电公司
4556 | 10kV中凯华府#1公配#2变 | 绿 | 518.7433 | 630.0000 | 10kV秀四线957 | 国网重庆璧山供电公司
4557 | 10kV中凯华府#1公配#1变 | 绿 | 524.4010 | 630.0000 | 10kV秀四线957 | 国网重庆璧山供电公司
4558 | 10kV两山丽苑#5配#3变 | 绿 | 685.7324 | 800.0000 | 10kV狮胜二线958 | 国网重庆璧山供电公司
4559 | 10kV两山丽苑#5配#1变 | 绿 | 681.8441 | 800.0000 | 10kV狮胜二线958 | 国网重庆璧山供电公司
4560 | 10kV两山丽苑#4配#1变 | 绿 | 681.2206 | 800.0000 | 10kV狮胜一线914 | 国网重庆璧山供电公司
4561 | 10kV两山丽苑#3配#3变 | 绿 | 656.3757 | 800.0000 | 10kV狮胜一线914 | 国网重庆璧山供电公司
4562 | 10kV两山丽苑#3配#2变 | 绿 | 679.3761 | 800.0000 | 10kV狮胜一线914 | 国网重庆璧山供电公司
4563 | 10kV两山丽苑#2配#1变 | 绿 | 687.4210 | 800.0000 | 10kV狮胜一线914 | 国网重庆璧山供电公司
4564 | 10kV两山丽苑#1配#5变 | 绿 | 661.2165 | 800.0000 | 10kV狮胜一线914 | 国网重庆璧山供电公司
4565 | 10kV两山丽苑#1配#4变 | 绿 | 687.4990 | 800.0000 | 10kV狮胜一线914 | 国网重庆璧山供电公司
4566 | 10kV两山丽苑#1配#1变 | 绿 | 687.6115 | 800.0000 | 10kV狮胜一线914 | 国网重庆璧山供电公司
4567 | 10kV东福宏州3期#4公配#9变 | 绿 | 666.5942 | 800.0000 | 10kV泉吉线923 | 国网重庆璧山供电公司
4568 | 10kV东福宏州3期#4公配#8变 | 绿 | 342.0478 | 400.0000 | 10kV泉吉线923 | 国网重庆璧山供电公司
4569 | 10kV东林道四期2#公配4#变 | 绿 | 661.1992 | 800.0000 | 10kV璧一线629 | 国网重庆璧山供电公司
4570 | 10kV东林道四期2#公配3#变 | 绿 | 653.9249 | 800.0000 | 10kV璧一线629 | 国网重庆璧山供电公司
4571 | 10kV东林道四期2#公配2#变 | 绿 | 652.8078 | 800.0000 | 10kV璧一线629 | 国网重庆璧山供电公司
4572 | 10kV东林道四期2#公配1#变 | 绿 | 647.1010 | 800.0000 | 10kV璧一线629 | 国网重庆璧山供电公司
4573 | 10kV东林道四期#1公配#4变 | 绿 | 640.0260 | 800.0000 | 10kV璧一线629 | 国网重庆璧山供电公司
4574 | 10kV东林道四期#1公配#3变 | 绿 | 650.8334 | 800.0000 | 10kV璧一线629 | 国网重庆璧山供电公司
4575 | 10kV东林道四期#1公配#2变 | 绿 | 648.0103 | 800.0000 | 10kV璧一线629 | 国网重庆璧山供电公司
4576 | 10kV东林道四期#1公配#1变 | 绿 | 653.5872 | 800.0000 | 10kV璧一线629 | 国网重庆璧山供电公司
4577 | 10kV东林道二期#2公配#2变 | 绿 | 655.9773 | 800.0000 | 10kV璧一线629 | 国网重庆璧山供电公司
4578 | 10kV东林道#5公配#4变 | 绿 | 650.1644 | 800.0000 | 10kV璧一线629 | 国网重庆璧山供电公司
4579 | 10kV东林道#5公配#2变 | 绿 | 655.5227 | 800.0000 | 10kV璧一线629 | 国网重庆璧山供电公司
4580 | 10kV东林道#4公配#4变 | 绿 | 651.2253 | 800.0000 | 10kV璧一线629 | 国网重庆璧山供电公司
4581 | 10kV东林道#4公配#2变 | 绿 | 667.6897 | 800.0000 | 10kV璧一线629 | 国网重庆璧山供电公司
4582 | 10kV东林美地#2公配#1变 | 绿 | 644.6157 | 800.0000 | 10kV狮山II回937 | 国网重庆璧山供电公司
4583 | 10kV东林美地#1公配#3变 | 绿 | 518.8155 | 630.0000 | 10kV狮山II回937 | 国网重庆璧山供电公司
4584 | 10kV东林美地#1公配#1变 | 绿 | 520.1000 | 630.0000 | 10kV狮山II回937 | 国网重庆璧山供电公司
4585 | 10kV东林寺8#柱上公变 | 绿 | 350.3006 | 400.0000 | 10kV秀南线922 | 国网重庆璧山供电公司
4586 | 10kV东林寺#2柱上公变 | 绿 | 273.6711 | 315.0000 | 10kV秀南线922 | 国网重庆璧山供电公司
4587 | 10kV三一厂1#柱上公变 | 绿 | 328.0190 | 400.0000 | 10kV璧恩线636 | 国网重庆璧山供电公司
4588 | 10kV 黛山道8号#2公配#3变 | 绿 | 658.4887 | 800.0000 | 10kV狮山II回937 | 国网重庆璧山供电公司
4589 | 10kV 黛山道8号#2公配#2变 | 绿 | 657.3975 | 800.0000 | 10kV狮山II回937 | 国网重庆璧山供电公司
4590 | 10kV 黛山道8号#2公配#1变 | 绿 | 656.7394 | 800.0000 | 10kV狮山II回937 | 国网重庆璧山供电公司
4591 | 10kV 黛山道8号#1公配#3变 | 绿 | 658.8437 | 800.0000 | 10kV狮山II回937 | 国网重庆璧山供电公司
4592 | 10kV 黛山道8号#1公配#2变 | 绿 | 674.1196 | 800.0000 | 10kV狮山II回937 | 国网重庆璧山供电公司
4593 | 10kV 黛山悦府#2配#2变 | 绿 | 525.2742 | 630.0000 | 10kV狮普一线916 | 国网重庆璧山供电公司
4594 | 10kV 黛山悦府#1配#3变 | 绿 | 664.2734 | 800.0000 | 10kV狮普一线916 | 国网重庆璧山供电公司
4595 | 10kV 黛山悦府#1配#1变 | 绿 | 679.0470 | 800.0000 | 10kV狮普一线916 | 国网重庆璧山供电公司
4596 | 10kV 鸥鹏御府#6公配#3变 | 绿 | 532.2526 | 630.0000 | 10kV秀泉线941 | 国网重庆璧山供电公司
4597 | 10kV 鸥鹏御府#5配#3变 | 绿 | 676.3971 | 800.0000 | 10kV秀泉线941 | 国网重庆璧山供电公司
4598 | 10kV 鸥鹏御府#5配#2变 | 绿 | 692.2099 | 800.0000 | 10kV秀泉线941 | 国网重庆璧山供电公司
4599 | 10kV 鸥鹏御府#3配#3变 | 绿 | 531.2004 | 630.0000 | 10kV秀泉线941 | 国网重庆璧山供电公司
4600 | 10kV 鸥鹏御府#1配#3变 | 绿 | 429.9629 | 500.0000 | 10kV秀泉线941 | 国网重庆璧山供电公司
4601 | 10kV 鸥鹏御府#1配#2变 | 绿 | 680.9175 | 800.0000 | 10kV秀泉线941 | 国网重庆璧山供电公司
4602 | 10kV 鸥鹏御府#1配#1变 | 绿 | 684.8253 | 800.0000 | 10kV秀泉线941 | 国网重庆璧山供电公司
4603 | 10kV 香漫溪岸#3公配#3变 | 绿 | 517.4443 | 630.0000 | 10kV蒲蜀线628 | 国网重庆璧山供电公司
4604 | 10kV 香漫溪岸#3公配#2变 | 绿 | 665.2606 | 800.0000 | 10kV蒲蜀线628 | 国网重庆璧山供电公司
4605 | 10kV 香漫溪岸#3公配#1变 | 绿 | 663.5720 | 800.0000 | 10kV蒲蜀线628 | 国网重庆璧山供电公司
4606 | 10kV 香江嘉园#2配#2变 | 绿 | 661.8660 | 800.0000 | 10kV泉嘉线925 | 国网重庆璧山供电公司
4607 | 10kV 香墅里#1公配#2公变 | 绿 | 681.3592 | 800.0000 | 10kV秀四线957 | 国网重庆璧山供电公司
4608 | 10kV 露营基地箱变 | 绿 | 527.9082 | 630.0000 | 10kV秀生二线947 | 国网重庆璧山供电公司
4609 | 10kV 金科中央公园#5配#2变 | 绿 | 698.5662 | 800.0000 | 10kV秀山线959 | 国网重庆璧山供电公司
4610 | 10kV 金科中央公园#5配#1变 | 绿 | 666.2565 | 800.0000 | 10kV秀山线959 | 国网重庆璧山供电公司
4611 | 10kV 重庆市璧山快充站8#箱变 | 绿 | 522.0268 | 630.0000 | 10kV秀翠I回924 | 国网重庆璧山供电公司
4612 | 10kV 轨道经济房#2公配#1变 | 绿 | 673.3575 | 800.0000 | 10kV泉旺线924 | 国网重庆璧山供电公司
4613 | 10kV 轨道经济房#1公配#1变 | 绿 | 671.7122 | 800.0000 | 10kV泉旺线924 | 国网重庆璧山供电公司
4614 | 10kV 西城香榭#1配#3变 | 绿 | 523.6072 | 630.0000 | 10kV泉西线932 | 国网重庆璧山供电公司
4615 | 10kV 西城香榭#1配#2变 | 绿 | 523.1021 | 630.0000 | 10kV泉西线932 | 国网重庆璧山供电公司
4616 | 10kV 西城香榭#1配#1变 | 绿 | 525.9959 | 630.0000 | 10kV泉西线932 | 国网重庆璧山供电公司
4617 | 10kV 茅莱山居西岸1#配3#变 | 绿 | 654.6957 | 800.0000 | 10kV秀四线957 | 国网重庆璧山供电公司
4618 | 10kV 茅莱山居西岸1#配2#变 | 绿 | 691.3786 | 800.0000 | 10kV秀四线957 | 国网重庆璧山供电公司
4619 | 10kV 茅莱山居东苑1#配#1变 | 绿 | 677.4190 | 800.0000 | 10kV秀翠I回924 | 国网重庆璧山供电公司
4620 | 10kV 茅莱山居东苑#2公变 | 绿 | 663.7885 | 800.0000 | 10kV秀翠I回924 | 国网重庆璧山供电公司
4621 | 10kV 茅莱山居3#配2#变 | 绿 | 527.7928 | 630.0000 | 10kV秀四线957 | 国网重庆璧山供电公司
4622 | 10kV 茅莱山居2#配1#变 | 绿 | 660.8614 | 800.0000 | 10kV秀四线957 | 国网重庆璧山供电公司
4623 | 10kV 茅莱山居2#配#2变 | 绿 | 656.5142 | 800.0000 | 10kV秀四线957 | 国网重庆璧山供电公司
4624 | 10kV 茅莱山居1#配3#变 | 绿 | 656.6701 | 800.0000 | 10kV秀四线957 | 国网重庆璧山供电公司
4625 | 10kV 茅莱山居1#配2#变 | 绿 | 662.2713 | 800.0000 | 10kV秀四线957 | 国网重庆璧山供电公司
4626 | 10kV 茅莱山居1#配1#变 | 绿 | 666.9320 | 800.0000 | 10kV秀四线957 | 国网重庆璧山供电公司
4627 | 10kV 老体育馆公变 | 绿 | 581.2021 | 630.0000 | 10kV泉东线916 | 国网重庆璧山供电公司
4628 | 10kV 翡翠城西区#6配#3变 | 绿 | 682.6755 | 800.0000 | 10kV秀翠I回924 | 国网重庆璧山供电公司
4629 | 10kV 翡翠城西区#6配#2变 | 绿 | 532.3608 | 630.0000 | 10kV秀翠I回924 | 国网重庆璧山供电公司
4630 | 10kV 翡翠城西区#6配#1变 | 绿 | 531.1268 | 630.0000 | 10kV秀翠I回924 | 国网重庆璧山供电公司
4631 | 10kV 翡翠城西区#5配2#变 | 绿 | 661.0779 | 800.0000 | 10kV秀翠II回953 | 国网重庆璧山供电公司
4632 | 10kV 翡翠城西区#5配#3变 | 绿 | 684.2775 | 800.0000 | 10kV秀翠II回953 | 国网重庆璧山供电公司
4633 | 10kV 翡翠城西区#4配#3变 | 绿 | 533.6959 | 630.0000 | 10kV秀翠I回924 | 国网重庆璧山供电公司
4634 | 10kV 翡翠城西区#4配#2变 | 绿 | 529.8784 | 630.0000 | 10kV秀翠I回924 | 国网重庆璧山供电公司
4635 | 10kV 翡童线儿童公园充电桩1号箱变 | 绿 | 574.5340 | 630.0000 | 10kV秀翠II回953 | 国网重庆璧山供电公司
4636 | 10kV 缙云建筑公司配电室变压器 | 绿 | 340.7056 | 400.0000 | 10kV泉上线941 | 国网重庆璧山供电公司
4637 | 10kV 绿岛名都#1公配#1变 | 绿 | 512.1474 | 630.0000 | 10kV东园线623 | 国网重庆璧山供电公司
4638 | 10kV 秋实学府#8配1#变 | 绿 | 525.4979 | 630.0000 | 10kV秀同II回932 | 国网重庆璧山供电公司
4639 | 10kV 秋实学府#7配1#变 | 绿 | 525.1515 | 630.0000 | 10kV秀同II回932 | 国网重庆璧山供电公司
4640 | 10kV 秋实学府#6配3#变 | 绿 | 674.4227 | 800.0000 | 10kV秀同II回932 | 国网重庆璧山供电公司
4641 | 10kV 秋实学府#6配2#变 | 绿 | 572.8887 | 630.0000 | 10kV秀同II回932 | 国网重庆璧山供电公司
4642 | 10kV 秀湖鹭岛月泉湾#1公配#1变 | 绿 | 537.4052 | 630.0000 | 10kV秀水II回933 | 国网重庆璧山供电公司
4643 | 10kV 秀湖鹭岛2期#6配#1变 | 绿 | 515.8134 | 630.0000 | 10kV秀水I回914 | 国网重庆璧山供电公司
4644 | 10kV 秀湖鹭岛2期#3配1#变 | 绿 | 533.1546 | 630.0000 | 10kV秀水I回914 | 国网重庆璧山供电公司
4645 | 10kV 秀湖鹭岛2期#1公配4#变 | 绿 | 525.7216 | 630.0000 | 10kV秀水I回914 | 国网重庆璧山供电公司
4646 | 10kV 秀湖鹭岛2期#1公配#3变 | 绿 | 663.1996 | 800.0000 | 10kV秀水I回914 | 国网重庆璧山供电公司
4647 | 10kV 秀湖鹭岛2期#1公配#2变 | 绿 | 673.6087 | 800.0000 | 10kV秀水I回914 | 国网重庆璧山供电公司
4648 | 10kV 秀湖鹭岛2期#1公配#1变 | 绿 | 680.5538 | 800.0000 | 10kV秀水I回914 | 国网重庆璧山供电公司
4649 | 10kV 秀湖鹭岛#5配#1公变 | 绿 | 547.9629 | 630.0000 | 10kV秀水II回933 | 国网重庆璧山供电公司
4650 | 10kV 白鹭湾3#公配2#变 | 绿 | 658.7744 | 800.0000 | 10kV莱白二回926 | 国网重庆璧山供电公司
4651 | 10kV 白鹭湾#3公配#1变 | 绿 | 661.3724 | 800.0000 | 10kV莱白二回926 | 国网重庆璧山供电公司
4652 | 10kV 白鹭湾#2公配#1变 | 绿 | 686.2779 | 800.0000 | 10kV莱白一回913 | 国网重庆璧山供电公司
4653 | 10kV 白鹭湾#1公配#4变 | 绿 | 533.4938 | 630.0000 | 10kV莱白一回913 | 国网重庆璧山供电公司
4654 | 10kV 白鹭湾#1公配#1变 | 绿 | 698.4016 | 800.0000 | 10kV莱白一回913 | 国网重庆璧山供电公司
4655 | 10kV 甘棠花园#1公配#2变 | 绿 | 661.4849 | 800.0000 | 10kV泉旺线924 | 国网重庆璧山供电公司
4656 | 10kV 璧锦#3配#2变 | 绿 | 528.8825 | 630.0000 | 10kV狮欧II回944 | 国网重庆璧山供电公司
4657 | 10kV 璧锦#3配#1变 | 绿 | 671.3744 | 800.0000 | 10kV狮欧II回944 | 国网重庆璧山供电公司
4658 | 10kV 璧玉城2#配1#变 | 绿 | 703.9699 | 800.0000 | 10kV泉恒线957 | 国网重庆璧山供电公司
4659 | 10kV 璧玉城1#配4#变 | 绿 | 651.1625 | 800.0000 | 10kV泉恒线957 | 国网重庆璧山供电公司
4660 | 10kV 璧玉城1#配3#变 | 绿 | 654.2454 | 800.0000 | 10kV泉恒线957 | 国网重庆璧山供电公司
4661 | 10kV 璧玉城1#配2#变 | 绿 | 659.3979 | 800.0000 | 10kV泉恒线957 | 国网重庆璧山供电公司
4662 | 10kV 璧玉城1#配1#变 | 绿 | 659.0689 | 800.0000 | 10kV泉恒线957 | 国网重庆璧山供电公司
4663 | 10kV 璧山印象#2公配#2变 | 绿 | 668.7072 | 800.0000 | 10kV秀生一线912 | 国网重庆璧山供电公司
4664 | 10kV 璧山印象#2公配#1变 | 绿 | 662.7666 | 800.0000 | 10kV秀生一线912 | 国网重庆璧山供电公司
4665 | 10kV 璧山印象#1公配#3变 | 绿 | 691.2227 | 800.0000 | 10kV秀生一线912 | 国网重庆璧山供电公司
4666 | 10kV 璧兴路2#箱变 | 绿 | 295.9340 | 315.0000 | 10kV秀建线923 | 国网重庆璧山供电公司
4667 | 10kV 瑞湖名苑高压室#1变 | 绿 | 657.6487 | 800.0000 | 10kV泉福线959 | 国网重庆璧山供电公司
4668 | 10kV 状元府邸1#变 | 绿 | 527.3959 | 630.0000 | 10kV秀建线923 | 国网重庆璧山供电公司
4669 | 10kV 瀛嘉帝逸城#2公配#3变 | 绿 | 665.8841 | 800.0000 | 10kV秀城I回975 | 国网重庆璧山供电公司
4670 | 10kV 瀛嘉帝逸城#2公配#2变 | 绿 | 665.1480 | 800.0000 | 10kV秀城I回975 | 国网重庆璧山供电公司
4671 | 10kV 瀛嘉帝逸城#2公配#1变 | 绿 | 659.2680 | 800.0000 | 10kV秀城I回975 | 国网重庆璧山供电公司
4672 | 10kV 瀚恩9#箱变 | 绿 | 432.5284 | 500.0000 | 10kV泉桥线933 | 国网重庆璧山供电公司
4673 | 10kV 瀚恩8#箱变 | 绿 | 436.8204 | 500.0000 | 10kV泉桥线933 | 国网重庆璧山供电公司
4674 | 10kV 沿河西路2#配2#变 | 绿 | 261.2660 | 315.0000 | 10kV璧成线628 | 国网重庆璧山供电公司
4675 | 10kV 林泉香山#1公配#3公建 | 绿 | 163.6371 | 200.0000 | 10kV泉金一线922 | 国网重庆璧山供电公司
4676 | 10kV 晶荷花园3#配1#公建1#变 | 绿 | 509.3258 | 630.0000 | 10kV泉荷线966 | 国网重庆璧山供电公司
4677 | 10kV 晶荷花园#2配#2变 | 绿 | 528.4278 | 630.0000 | 10kV泉荷线966 | 国网重庆璧山供电公司
4678 | 10kV 晶荷花园#2配#1变 | 绿 | 519.7175 | 630.0000 | 10kV泉荷线966 | 国网重庆璧山供电公司
4679 | 10kV 晶荷花园#1配#2变 | 绿 | 504.0000 | 630.0000 | 10kV泉荷线966 | 国网重庆璧山供电公司
4680 | 10kV 晶荷花园#1配#1变 | 绿 | 532.8544 | 630.0000 | 10kV泉荷线966 | 国网重庆璧山供电公司
4681 | 10kV 景观大道#6柱上公变 | 绿 | 359.5247 | 400.0000 | 10kV泉东线916 | 国网重庆璧山供电公司
4682 | 10kV 景观大道#4柱上公变 | 绿 | 437.1245 | 500.0000 | 10kV泉东线916 | 国网重庆璧山供电公司
4683 | 10kV 景观大道#3柱上公变 | 绿 | 354.9603 | 400.0000 | 10kV泉东线916 | 国网重庆璧山供电公司
4684 | 10kV 景观大道#2柱上公变 | 绿 | 302.1707 | 400.0000 | 10kV泉东线916 | 国网重庆璧山供电公司
4685 | 10kV 斗十千#1公配#3变 | 绿 | 510.7113 | 630.0000 | 10kV泉福线959 | 国网重庆璧山供电公司
4686 | 10kV 斗十千#1公配#2变 | 绿 | 515.8351 | 630.0000 | 10kV泉福线959 | 国网重庆璧山供电公司
4687 | 10kV 斗十千#1公配#1变 | 绿 | 409.5835 | 500.0000 | 10kV泉福线959 | 国网重庆璧山供电公司
4688 | 10kV 恒大绿岛新城G组团#1公配#3变 | 绿 | 653.3728 | 800.0000 | 10kV东镇线626 | 国网重庆璧山供电公司
4689 | 10kV 御府高层#3公配#4变 | 绿 | 527.5835 | 630.0000 | 10kV秀茅线949 | 国网重庆璧山供电公司
4690 | 10kV 御府高层#3公配#3变 | 绿 | 520.3237 | 630.0000 | 10kV秀茅线949 | 国网重庆璧山供电公司
4691 | 10kV 御府高层#2公配#4变 | 绿 | 669.6338 | 800.0000 | 10kV秀茅线949 | 国网重庆璧山供电公司
4692 | 10kV 太阳堡#4配#2公变 | 绿 | 519.9557 | 630.0000 | 10kV狮双线933 | 国网重庆璧山供电公司
4693 | 10kV 太阳堡#4配#1公变 | 绿 | 519.7969 | 630.0000 | 10kV狮双线933 | 国网重庆璧山供电公司
4694 | 10kV 太阳堡#3配#4公变 | 绿 | 660.2379 | 800.0000 | 10kV狮双线933 | 国网重庆璧山供电公司
4695 | 10kV 太阳堡#3配#3公变 | 绿 | 665.3212 | 800.0000 | 10kV狮双线933 | 国网重庆璧山供电公司
4696 | 10kV 太阳堡#3配#2公变 | 绿 | 663.1736 | 800.0000 | 10kV狮双线933 | 国网重庆璧山供电公司
4697 | 10kV 太阳堡#3配#1公变 | 绿 | 661.8660 | 800.0000 | 10kV狮双线933 | 国网重庆璧山供电公司
4698 | 10kV 太阳堡#2配#4公变 | 绿 | 657.4581 | 800.0000 | 10kV狮双线933 | 国网重庆璧山供电公司
4699 | 10kV 太阳堡#2配#3公变 | 绿 | 668.9064 | 800.0000 | 10kV狮双线933 | 国网重庆璧山供电公司
4700 | 10kV 太阳堡#2配#1公变 | 绿 | 656.9126 | 800.0000 | 10kV狮双线933 | 国网重庆璧山供电公司
4701 | 10kV 太阳堡#1配#4公变 | 绿 | 659.0689 | 800.0000 | 10kV狮双线933 | 国网重庆璧山供电公司
4702 | 10kV 太阳堡#1配#3公变 | 绿 | 660.4458 | 800.0000 | 10kV狮双线933 | 国网重庆璧山供电公司
4703 | 10kV 太阳堡#1配#2公变 | 绿 | 658.9303 | 800.0000 | 10kV狮双线933 | 国网重庆璧山供电公司
4704 | 10kV 太阳堡#1配#1公变 | 绿 | 668.7852 | 800.0000 | 10kV狮双线933 | 国网重庆璧山供电公司
4705 | 10kV 天壹府#4配#3变 | 绿 | 653.2581 | 800.0000 | 10kV狮天二线924 | 国网重庆璧山供电公司
4706 | 10kV 天壹府#4配#1变 | 绿 | 665.3992 | 800.0000 | 10kV狮天二线924 | 国网重庆璧山供电公司
4707 | 10kV 天壹府#3配#1变 | 绿 | 665.1827 | 800.0000 | 10kV狮微II回936 | 国网重庆璧山供电公司
4708 | 10kV 天壹府#2配#3变 | 绿 | 653.3274 | 800.0000 | 10kV狮微II回936 | 国网重庆璧山供电公司
4709 | 10kV 天壹府#2配#2变 | 绿 | 666.0400 | 800.0000 | 10kV狮微II回936 | 国网重庆璧山供电公司
4710 | 10kV 天壹府#1配#3变 | 绿 | 649.7423 | 800.0000 | 10kV狮微II回936 | 国网重庆璧山供电公司
4711 | 10kV 天壹府#1配#1变 | 绿 | 673.5740 | 800.0000 | 10kV狮微II回936 | 国网重庆璧山供电公司
4712 | 10kV 天佑瑞景#1配#1变 | 绿 | 640.0000 | 800.0000 | 10kV璧水线633 | 国网重庆璧山供电公司
4713 | 10kV 嘉陵B区#2配#4变 | 绿 | 661.3377 | 800.0000 | 10kV秀嘉I回917 | 国网重庆璧山供电公司
4714 | 10kV 嘉陵B区#2配#3变 | 绿 | 658.7658 | 800.0000 | 10kV秀嘉I回917 | 国网重庆璧山供电公司
4715 | 10kV 嘉陵B区#2配#2变 | 绿 | 662.3423 | 800.0000 | 10kV秀嘉I回917 | 国网重庆璧山供电公司
4716 | 10kV 嘉陵B区#1配电室#1变 | 绿 | 671.0367 | 800.0000 | 10kV狮嘉线935 | 国网重庆璧山供电公司
4717 | 10kV 吴建军1#箱变 | 绿 | 649.1447 | 800.0000 | 10kV璧远线627 | 国网重庆璧山供电公司
4718 | 10kV 名豪小区2#箱变 | 绿 | 540.9340 | 630.0000 | 10kV泉上线941 | 国网重庆璧山供电公司
4719 | 10kV 同景E组团#2配#2变 | 绿 | 661.5715 | 800.0000 | 10kV秀双线935 | 国网重庆璧山供电公司
4720 | 10kV 同景E组团#2公配#1变 | 绿 | 667.3563 | 800.0000 | 10kV秀双线935 | 国网重庆璧山供电公司
4721 | 10kV 千山新屿5#配4#变 | 绿 | 651.8293 | 800.0000 | 10kV莱龙二回935 | 国网重庆璧山供电公司
4722 | 10kV 千山新屿5#配2#变 | 绿 | 660.3332 | 800.0000 | 10kV莱龙二回935 | 国网重庆璧山供电公司
4723 | 10kV 千山新屿4#配3#变 | 绿 | 647.1010 | 800.0000 | 10kV莱龙二回935 | 国网重庆璧山供电公司
4724 | 10kV 千山新屿3#配2#变 | 绿 | 534.5402 | 630.0000 | 10kV莱龙二回935 | 国网重庆璧山供电公司
4725 | 10kV 千山新屿2#配4#变 | 绿 | 536.1134 | 630.0000 | 10kV莱龙二回935 | 国网重庆璧山供电公司
4726 | 10kV 千山新屿2#配1#变 | 绿 | 691.4998 | 800.0000 | 10kV莱龙二回935 | 国网重庆璧山供电公司
4727 | 10kV 千山新屿1#配3#变 | 绿 | 647.4375 | 800.0000 | 10kV莱龙二回935 | 国网重庆璧山供电公司
4728 | 10kV 千山新屿1#配2#变 | 绿 | 648.2268 | 800.0000 | 10kV莱龙二回935 | 国网重庆璧山供电公司
4729 | 10kV 千山新屿1#配1#变 | 绿 | 650.2792 | 800.0000 | 10kV莱龙二回935 | 国网重庆璧山供电公司
4730 | 10kV 千山新屿#4公配#1变 | 绿 | 653.5699 | 800.0000 | 10kV莱龙二回935 | 国网重庆璧山供电公司
4731 | 10kV 凤凰城二期#5配#2变 | 绿 | 529.5753 | 630.0000 | 10kV狮嘉线935 | 国网重庆璧山供电公司
4732 | 10kV 凤凰城二期#5配#1变 | 绿 | 669.4346 | 800.0000 | 10kV狮嘉线935 | 国网重庆璧山供电公司
4733 | 10kV 凤凰城二期#4配#4公变 | 绿 | 666.5682 | 800.0000 | 10kV狮嘉线935 | 国网重庆璧山供电公司
4734 | 10kV 凤凰城二期#4配#3变 | 绿 | 673.6520 | 800.0000 | 10kV狮嘉线935 | 国网重庆璧山供电公司
4735 | 10kV 凤凰城二期#4配#2变 | 绿 | 664.6544 | 800.0000 | 10kV狮嘉线935 | 国网重庆璧山供电公司
4736 | 10kV 凤凰城二期#4配#1变 | 绿 | 667.2177 | 800.0000 | 10kV狮嘉线935 | 国网重庆璧山供电公司
4737 | 10kV 农商行家属院变压器 | 绿 | 327.0621 | 400.0000 | 10kV泉府线917 | 国网重庆璧山供电公司
4738 | 10kV 俊豪城西区II期#3公配#3变 | 绿 | 554.9557 | 630.0000 | 10kV秀生二线947 | 国网重庆璧山供电公司
4739 | 10kV 俊豪城西区II期#3公配#1变 | 绿 | 562.8000 | 630.0000 | 10kV秀生二线947 | 国网重庆璧山供电公司
4740 | 10kV 俊豪城西区II期#2公配#1变 | 绿 | 693.8899 | 800.0000 | 10kV秀生二线947 | 国网重庆璧山供电公司
4741 | 10kV 俊豪城西区#4配#2变 | 绿 | 680.7530 | 800.0000 | 10kV秀生二线947 | 国网重庆璧山供电公司
4742 | 10kV 俊豪城西区#4配#1变 | 绿 | 668.8631 | 800.0000 | 10kV秀生二线947 | 国网重庆璧山供电公司
4743 | 10kV 俊豪城西区#3配#3变 | 绿 | 682.2338 | 800.0000 | 10kV秀生二线947 | 国网重庆璧山供电公司
4744 | 10kV 俊豪城西区#3配#2变 | 绿 | 673.7732 | 800.0000 | 10kV秀生二线947 | 国网重庆璧山供电公司
4745 | 10kV 俊豪城西区#3配#1变 | 绿 | 674.2408 | 800.0000 | 10kV秀生二线947 | 国网重庆璧山供电公司
4746 | 10kV 俊豪城西区#2配#2变 | 绿 | 657.5707 | 800.0000 | 10kV秀央I回921 | 国网重庆璧山供电公司
4747 | 10kV 俊豪城西区#2配#1变 | 绿 | 670.3959 | 800.0000 | 10kV秀央I回921 | 国网重庆璧山供电公司
4748 | 10kV 俊豪城东区#3公配#2变 | 绿 | 537.8309 | 630.0000 | 10kV秀俊线952 | 国网重庆璧山供电公司
4749 | 10kV 俊豪城东区#1公配#1变 | 绿 | 668.1963 | 800.0000 | 10kV秀俊线952 | 国网重庆璧山供电公司
4750 | 10kV 中央大街#3配#9变 | 绿 | 527.6557 | 630.0000 | 10kV泉中二线915 | 国网重庆璧山供电公司
4751 | 10kV 中央大街#3配#8变 | 绿 | 532.4113 | 630.0000 | 10kV泉中二线915 | 国网重庆璧山供电公司
4752 | 10kV 中央大街#3配#7变 | 绿 | 524.9856 | 630.0000 | 10kV泉中二线915 | 国网重庆璧山供电公司
4753 | 10kV 两山秀苑#9变 | 绿 | 523.5711 | 630.0000 | 10kV狮两线949 | 国网重庆璧山供电公司
4754 | 10kV 两山秀苑#10公变 | 绿 | 521.6588 | 630.0000 | 10kV狮两线949 | 国网重庆璧山供电公司
4755 | 10kV 东福宏洲二期#7配#2变 | 绿 | 654.7216 | 800.0000 | 10kV泉吉线923 | 国网重庆璧山供电公司
4756 | 10kV 东福宏洲二期#7配#1变 | 绿 | 650.5563 | 800.0000 | 10kV泉吉线923 | 国网重庆璧山供电公司
4757 | 10kV 东福宏洲二期#6配#2变 | 绿 | 523.8526 | 630.0000 | 10kV泉吉线923 | 国网重庆璧山供电公司
4758 | 10kV 东福宏洲2期#6配#1变 | 绿 | 519.2052 | 630.0000 | 10kV泉吉线923 | 国网重庆璧山供电公司
4759 | 10kV 东福宏洲2期#1公配#2公变 | 绿 | 675.1414 | 800.0000 | 10kV泉吉线923 | 国网重庆璧山供电公司
4760 | 10kV 东福宏洲2期#1公配#1变 | 绿 | 681.0561 | 800.0000 | 10kV泉吉线923 | 国网重庆璧山供电公司
4761 | 10kV 东林道#3公配#4变 | 绿 | 680.2421 | 800.0000 | 10kV璧一线629 | 国网重庆璧山供电公司
4762 | 10kV 东林道#3公配#2变 | 绿 | 664.0049 | 800.0000 | 10kV璧一线629 | 国网重庆璧山供电公司
4763 | 10kV 东林道#2公配#3变 | 绿 | 661.6322 | 800.0000 | 10kV璧一线629 | 国网重庆璧山供电公司
4764 | 10kV 东林道#2公配#2变 | 绿 | 675.6697 | 800.0000 | 10kV璧一线629 | 国网重庆璧山供电公司
4765 | 10kV 东林道#1公配#1变 | 绿 | 530.0299 | 630.0000 | 10kV璧一线629 | 国网重庆璧山供电公司
4766 | 10kV 东林丽景#3配#2公变 | 绿 | 323.7887 | 400.0000 | 10kV璧远线627 | 国网重庆璧山供电公司
4767 | 10kV 东林丽景#3配#1公变 | 绿 | 327.8111 | 400.0000 | 10kV璧远线627 | 国网重庆璧山供电公司
4768 | 10kV 东林丽景#2配#2变 | 绿 | 511.8588 | 630.0000 | 10kV璧远线627 | 国网重庆璧山供电公司
4769 | 10kV 东林丽景#2配#1变 | 绿 | 524.1052 | 630.0000 | 10kV璧远线627 | 国网重庆璧山供电公司
4770 | 10kV 东林丽景#1配#3变 | 绿 | 659.2507 | 800.0000 | 10kV璧远线627 | 国网重庆璧山供电公司
4771 | 10kV 东林丽景#1配#2变 | 绿 | 663.0784 | 800.0000 | 10kV璧远线627 | 国网重庆璧山供电公司
4772 | 10kV 东林丽景#1配#1变 | 绿 | 667.2004 | 800.0000 | 10kV璧远线627 | 国网重庆璧山供电公司
4773 | 10KV融睿香墅里#2公配#2变 | 绿 | 652.4701 | 800.0000 | 10kV秀四线957 | 国网重庆璧山供电公司
4774 | 10KV融睿香墅里#2公配#1变 | 绿 | 644.6819 | 800.0000 | 10kV秀四线957 | 国网重庆璧山供电公司
4775 | 10KV煤厂柱上公变 | 绿 | 264.8454 | 315.0000 | 10kV金海916 | 国网重庆璧山供电公司
4776 | 10KV天正4#配电室#8变 | 绿 | 667.2524 | 800.0000 | 10kV蒲蜀线628 | 国网重庆璧山供电公司
4777 | 10KV天正4#配电室#7变 | 绿 | 666.8800 | 800.0000 | 10kV蒲蜀线628 | 国网重庆璧山供电公司
4778 | 10KV天正2#配电室#4#变 | 绿 | 667.1485 | 800.0000 | 10kV蒲蜀线628 | 国网重庆璧山供电公司
4779 | 10KV天正2#配电室#3#变 | 绿 | 660.5930 | 800.0000 | 10kV蒲蜀线628 | 国网重庆璧山供电公司
4780 | 10KV天正1#配电室#2变 | 绿 | 661.7188 | 800.0000 | 10kV蒲蜀线628 | 国网重庆璧山供电公司
4781 | 10KV天正1#配电室#1变 | 绿 | 659.3979 | 800.0000 | 10kV蒲蜀线628 | 国网重庆璧山供电公司
4782 | 10KV南河御景湾#2变 | 绿 | 416.0747 | 500.0000 | 10kV泉党线956 | 国网重庆璧山供电公司
4783 | 10KV南河御景湾#1变 | 绿 | 526.3856 | 630.0000 | 10kV泉党线956 | 国网重庆璧山供电公司
4784 | 10KV凤凰城二期三组团#2公配#4变 | 绿 | 515.7124 | 630.0000 | 10kV狮两线949 | 国网重庆璧山供电公司
4785 | 10KV凤凰城二期三组团#2公配#3变 | 绿 | 515.8711 | 630.0000 | 10kV狮两线949 | 国网重庆璧山供电公司
4786 | 10KV凤凰城二期三组团#2公配#2变 | 绿 | 650.9027 | 800.0000 | 10kV狮两线949 | 国网重庆璧山供电公司
4787 | 10KV凤凰城二期三组团#2公配#1变 | 绿 | 653.5959 | 800.0000 | 10kV狮两线949 | 国网重庆璧山供电公司
4788 | 10KV中央大街#2公配#6变 | 绿 | 532.7072 | 630.0000 | 10kV泉中二线915 | 国网重庆璧山供电公司
4789 | 10KV中央大街#2公配#5变 | 绿 | 528.1753 | 630.0000 | 10kV泉中二线915 | 国网重庆璧山供电公司
4790 | 10KV中央大街#2公配#4变 | 绿 | 531.5526 | 630.0000 | 10kV泉中二线915 | 国网重庆璧山供电公司
4791 | 10KV中央大街#1公配#3变 | 绿 | 534.4103 | 630.0000 | 10kV泉中一线934 | 国网重庆璧山供电公司
4792 | 10KV中央大街#1公配#2变 | 绿 | 526.8979 | 630.0000 | 10kV泉中一线934 | 国网重庆璧山供电公司
4793 | 10KV中央大街#1公配#1变 | 绿 | 522.4093 | 630.0000 | 10kV泉中一线934 | 国网重庆璧山供电公司